## Оглавление
127247, Москва, Дмитровское шоссе д.107, оф.239В |  |  | http://www.sansever.ru/
sansever@bk.ru
(495) 485-59-27
(495) 485-19-45
| Содержание |  |  | первый квартал 2014
Трубы стальные, металлопрокат |  | Трубопроводная арматура
Труба ВГП ГОСТ 3262-75 Труба электросварная ГОСТ 10704 Труба бесшовная ГОСТ 8732 Уголок стальной Швеллер |  | Краны шаровые стальные и латунные Задвижки 30с41 нж, 30ч6бр, МЗВ Затворы дисковые поворотные Клапаны балансировочные, термостатич. (Danfoss); Регуляторы расхода и давления воды Фильтры, грязевики; Клапаны обратные; Фланцы и метизы; Компенсаторы сильфонные КСО
Детали трубопроводов |  | Фитинги латунные, чугунные
Отводы, Переходы стальные Тройники, Заглушки стальные |  | Фитинги латунные, чугунные Трубные заготовки черные и оцинкованные
Трубы в ППУ- изоляции |  | Трубы Изопрофлекс, Касафлекс
Трубы в ППУ- ПЭ (ОЦ) изоляции Отводы, переходы, тройники стальные в ППУ Краны шаровые, компенсаторы сильфонные в ППУ Опоры неподвижные в ППУ, опоры скользящие Комплекты для изоляции стыков и скорлупы ППУ |  | Трубы гибкие для отопления и ГВС Изопрофлекс Трубы Изопрофлекс -Тандем (2-х трубн.), Квадрига (4-х трубн.) Трубы Касафлекс Фитинги прессовые и компрессионные
Трубы и фитиги ПНД |  | ТРУБЫ ВЧШГ
Трубы ПЭ 100 SDR 26, SDR 17, SDR 11 Трубы ПЭ 80 SDR 21, SDR 13.6 Трубы ПЭ 100 SDR 17,6 SDR 11- Газовые Фитинги компрессионые, сварные, электросварные Втулки и фланцы для ПЭ труб |  | Трубы ВЧШГ, манжеты Патрубки ПФРК, пожарные подставки ППТФ, тройники ТФ
ТРУБЫ в ВУС и ЦПП изоляции
Трубы ВУС и ЦПП
Трубы ПРАГМА |  | Трубы канализационные ПВХ , ПП, ЧК
Трубы канализационные Прагма (Pragma) Отводы, переходы тройники, манжеты |  | Трубы канализационные ПВХ 3,2 мм, ПП 2,7мм, ЧК Фасонные части для труб ПВХ , ПП , ЧК Манжеты, хомуты, муфта ОГРАКС-ПМ-110 Трубы и фитинги для наружной канализации НПВХ
Трубы КОРСИС, ПЕРФОКОР |  | Люки, воронки водосточные, трапы
Трубы канализационные Корсис Трубы дренажные Перфокор Отводы, переходы тройники, манжеты |  | Люки канализационные чугунные тяжелые и легкие Воронки чугунные, пластиковые в т.ч. с подогревом Трапы чугунные, пластиковые
Трубы металлопластиковые |  | Трубы полирпропиленовые PPRC
Труба металлопластиковая HYDROSTA (Ю.Корея) Фитинги резьбовые, фитинги под ПРЕСС Инструменты для монтажа для металлопластиковых труб |  | Трубы полипропиленовые напорные PPRC Дн 20-110 Фитинги PPRC Бурты и фланцы для PPRC труб
Радиаторы и конвекторы |  | Сантехоборудование
Радиаторы чугунные МС-140 Радиаторы алюминиевые, биметаллические Комплектующие для радиаторов Конвекторы "Универсал" КСК 20, КПВК 20 |  | Ванны стальные и чугунные Унитазы, умывальники (Лобненский, Кировский ФЗ ) Чаши "Генуя", писсуары, биде Мойки, поддоны душевые Смесители, полотенцесушители
Пожарное оборудование |  | КИП
Шкафы и краны пожарные, огнетушители, рукава Устройство внутриквартирного пожаротушения Гидранты пожарные |  | Водосчетчики Манометры Термометры
Тепло и гидро-изоляция, хомуты
Трубки и рулоны Энергофлекс, Лен, каболка, герметики, прокладки Хомуты стальные для пластиковых и стальных труб

## зап. арм.
Код | Наименование товара | Ед | Ду | Цена руб с НДС ( 70) | Код | Наименование товара | Ед | Ду | Цена руб с НДС ( 70)
Трубопроводная арматура
Краны стальные шаровые
CA00001 | Кран стальной шаровый 11c67п | шт | 50 | 2348 | CA00031 | Кран стальной шаровый 11c67п | шт | 25 | 1926
CA00002 | фланцевый, | шт | 65 | 2698 | CA00032 | фланцевый, | шт | 32 | 2264
CA00003 | с нерж. шаром | шт | 80 | 3199 | CA00033 | с нерж. шаром | шт | 40 | 2594
CA00004 | вода, пар, | шт | 100 | 3741 | CA00034 | вода, пар, | шт | 50 | 2895
CA00005 | Ру16, T от -40оС до+180оС, | шт | 125 | 7801 | CA00035 | Ру16, T от -40оС до+180оС, | шт | 65 | 3125
CA00006 | класс герметичности "А" | шт | 150 | 9977 | CA00036 | класс герметичности "А" | шт | 80 | 3562
CA00007 |  | шт | 200 | 15730 | CA00037 |  | шт | 100 | 4279
[5 empty] | CA00038 |  | шт | 125 | 9761
[5 empty] | CA00039 |  | шт | 150 | 10360
CA00008 | Кран шаровой стальной DZT | шт | 15 | 1003 | CA00040 | Кран шаровой стальной LD | шт | 15 | 878
CA00009 | под приварку | шт | 20 | 1059 | CA00041 | под приварку | шт | 20 | 947
CA00010 | с нерж. шаром | шт | 25 | 1170 | CA00042 | с нерж. шаром | шт | 25 | 947
CA00011 | вода, пар, T от 0оС до +200оС, | шт | 32 | 1323 | CA00043 | вода, пар, T от -40оС до +200оС, | шт | 32 | 1003
CA00012 | Ду 15-50 Ру 40, Ду 65-150 Ру 25 | шт | 40 | 1671 | CA00044 | Ду 15-50 Ру 40, Ду 65-150 Ру 25 | шт | 40 | 1295
CA00013 |  | шт | 50 | 1908 | CA00045 |  | шт | 50 | 1407
CA00014 |  | шт | 65 | 3092 | CA00046 |  | шт | 65 | 1936
CA00015 |  | шт | 80 | 4025 | CA00047 |  | шт | 80 | 2409
CA00016 |  | шт | 100 | 5542 | CA00048 |  | шт | 100 | 2841
CA00017 |  | шт | 125 | 9817 | CA00049 |  | шт | 125 | 5988
CA00018 |  | шт | 150 | 15164 | CA00050 |  | шт | 150 | 6935
CA00019 | Кран шаровой стальной DZT | шт | 15 | 1811 | CA00051 | Кран шаровой стальной LD | шт | 200 | 7046
CA00020 | фланцевый | шт | 20 | 1992 | CA00052 | фланцевый | шт | 15 | 1128
CA00021 | с нерж. шаром | шт | 25 | 2089 | CA00053 | с нерж. шаром | шт | 20 | 1309
CA00022 | вода, пар, T от 0оС до +200оС, | шт | 32 | 2298 | CA00054 | вода, пар, T от -40оС до +200оС, | шт | 25 | 1588
CA00023 | Ду 15-50 Ру 40, | шт | 40 | 3203 | CA00055 | Ду15-50 Ру40, | шт | 32 | 1727
CA00024 | Ду 65-200 Ру 25 | шт | 50 | 3509 | CA00056 | Ду65-150 Ру16 | шт | 40 | 1797
CA00025 |  | шт | 65 | 5375 | CA00057 |  | шт | 50 | 1992
CA00026 |  | шт | 80 | 6656 | CA00058 |  | шт | 65 | 2437
CA00027 |  | шт | 100 | 9719 | CA00059 |  | шт | 80 | 2994
CA00028 |  | шт | 125 | 14997 | CA00060 |  | шт | 100 | 3523
CA00029 |  | шт | 150 | 24061 | CA00061 |  | шт | 125 | 7046
CA00030 |  | шт | 200 | 40937 | CA00062 |  | шт | 150 | 8452
[5 empty] | CA00063 |  | шт | 200 | 16556
Краны латунные шаровые
CA00064 | Кран шаровой SEAGULL | шт | 15 | 97 | CA00095 | Кран шар. Giacomini R 250D | шт | 15 | 149
CA00065 | латунь, муфта-муфта, ручка "бабочка" | шт | 20 | 135 | CA00096 | латунь, муфта-муфта, ручка "рычаг" | шт | 20 | 230
CA00066 | вода, пар, Ру 16, T 150оС | шт | 25 | 228 | CA00097 | вода, пар, Ру 42, T 185оС | шт | 25 | 360
[5 empty] | CA00098 |  | шт | 32 | 537
CA00067 | Кран шаровой SEAGULL | шт | 15 | 96 | CA00099 |  | шт | 40 | 794
CA00068 | латунь, муфта-муфта, ручка "рычаг" | шт | 20 | 135 | CA00100 |  | шт | 50 | 1212
CA00069 | вода, пар, Ру 16, T 150оС | шт | 25 | 228 | CA00101 |  | шт | 65 | 2479
CA00070 |  | шт | 32 | 358
CA00071 |  | шт | 40 | 528 | CA00102 | Кран шар. Giacomini R 251D | шт | 15 | 152
CA00072 |  | шт | 50 | 809 | CA00103 | латунь, муфта-муфта, ручка "бабочка" | шт | 20 | 236
CA00073 |  | шт | 65 | 1706 | CA00104 | вода, пар, Ру 42, T 185оС | шт | 25 | 368
CA00074 |  | шт | 80 | 2296 | CA00105 |  | шт | 32 | 546
CA00075 |  | шт | 100 | 3611
[5 empty] | CA00106 | Кран шар. Giacomini R 910R | шт | 15 | 182
CA00076 | Кран шаровой с фильтром SEAGULL | шт | 15 | 140 | CA00107 | полный проход, муфта-муфта, "рычаг" | шт | 20 | 275
CA00077 | латунь, муфта-муфта, ручка "рычаг" | шт | 20 | 172 | CA00108 | вода, пар, Ру 42, T 185оС | шт | 25 | 425
CA00078 | вода, пар, Ру 16, T 150оС | шт | 25 | 377 | CA00109 |  | шт | 32 | 637
[5 empty] | CA00110 |  | шт | 40 | 989
CA00079 | Кран шаровой SEAGULL | шт | 15 | 102 | CA00111 |  | шт | 50 | 1449
CA00080 | латунь, муфта-штуцер, ручка "бабочка" | шт | 20 | 130
CA00081 | вода, пар, Ру 16, T 150оС | шт | 25 | 233 | CA00112 | Кран шар. Giacomini R 254DL | шт | 15 | 190
[5 empty] | CA00113 | латунь, муфта-штуцер, ручка "рычаг" | шт | 20 | 268
CA00082 | Кран шаровой SEAGULL | шт | 15 | 108 | CA00114 | вода, пар, Ру 42, T 185оС | шт | 25 | 396
CA00083 | латунь, муфта-штуцер, ручка "рычаг" | шт | 20 | 148 | CA00115 |  | шт | 32 | 603
CA00084 | вода, пар, Ру 16, T 150оС | шт | 25 | 234 | CA00116 |  | шт | 40 | 919
[5 empty] | CA00117 |  | шт | 50 | 1309
CA00085 | Кран шаровой SEAGULL | шт | 15 | 0
CA00086 | латунь,"американка" муфта-штуц, "бабочка" | шт | 20 | 0 | CA00118 | Кран шар. Giacomini R 253DL | шт | 15 | 173
CA00087 | вода, пар, Ру 16, T 150оС | шт | 25 | 0 | CA00119 | латунь, штуцер-штуцер, ручка "рычаг", вода, пар, Ру 42, T 185оС | шт | 20 | 257
CA00088 | Кран шар. водоразборный SEAGULL | шт | 15 | 105
CA00089 | латунь,штуцер, "рычаг" вода, Ру 16, T 120оС | шт | 20 | 135
CA00090 | Кран шаровой 11б27п1 | шт | 15 | 71 | CA00120 | Кран шар. Giacomini R 259D | шт | 15 | 218
CA00091 | латунь, муфта-муфта, ручка "рычаг" | шт | 20 | 109 | CA00121 | латунь,"американка" муфта-штуцер | шт | 20 | 337
CA00092 | вода, пар, Ру 16, T 150оС | шт | 25 | 177 | CA00122 | ручка "бабочка" | шт | 25 | 507
CA00093 |  | шт | 32 | 356 |  | вода, пар, Ру 42, T 185оС | шт | 32 | 808
CA00094 |  | шт | 40 | 485
CA00095 |  | шт | 50 | 670
Код | Наименование товара | Ед | Ду | Цена руб с НДС ( 70) | Код | Наименование товара | Ед | Ду | Цена руб с НДС ( 70)
Задвижки, затворы
CA00123 | Задвижка МЗВ (30ч39Р) | шт | 50 | 4803 | CA00148 | Задвижка 30ч6бр | шт | 50 | 1131
CA00124 | чугун, фланцевая, ручная | шт | 80 | 6514 | CA00149 | чугун, фланцевая, ручная | шт | 80 | 1839
CA00125 | с обрезиненным клином, холодная | шт | 100 | 7305 | CA00150 | вода, пар Ру 10, T 225оС | шт | 100 | 2678
CA00126 | вода | шт | 150 | 10762 | CA00151 |  | шт | 125/100 | 4713
CA00127 | Ду 50-100 Ру 16, Ду 150-300 Ру 10 | шт | 200 | 15683 | CA00152 |  | шт | 150 | 5195
CA00128 | T 75оС | шт | 250 | 28427 | CA00153 |  | шт | 200 | 9544
CA00129 |  | шт | 300 | 33784 | CA00154 |  | шт | 250 | 13425
CA00130 | Задвижка МЗВГ (30ч39Р) | шт | 50 | 4945 | CA00155 |  | шт | 300 | 19664
CA00131 | чугун, фланцевая, ручная с обрез. | шт | 100 | 6844 | CA00156 |  | шт | 400 | 58955
CA00132 | клином | шт | 150 | 7316
горячая вода Ру 16, T 150оС
CA00133 | Задвижка 30с41нж | шт | 50 | 2891 | CA00157 | Затвор VP3449 Tecofi | шт | 40 | 1546
CA00134 | сталь, литая, фланцевая, ручная | шт | 80 | 4661 | CA00158 | межфланцевый | шт | 50 | 1685
CA00135 | вода, пар Ру 16, T 425оС | шт | 100 | 6762 | CA00159 | чугун, диск -нерж. сталь | шт | 65 | 1894
CA00136 |  | шт | 150 | 12544 | CA00160 | вода, пар, Ру 16, Т 130оС | шт | 80 | 2103
CA00137 |  | шт | 200 | 17948 | CA00161 |  | шт | 100 | 2563
CA00138 |  | шт | 250 | 32450 | CA00162 |  | шт | 125 | 3231
CA00139 |  | шт | 300 | 48192 | CA00163 |  | шт | 150 | 3969
[5 empty] | CA00164 |  | шт | 200 | 6071
CA00140 | Затвор дисковый | шт | 50 | 349 | CA00165 |  | шт | 250 | 8925
CA00141 | межфланцевый | шт | 65 | 402 | CA00166 |  | шт | 300 | 10527
CA00142 | чугун, диск -чугун | шт | 80 | 431 | CA00167 | Затвор VP3448 с редуктором | шт | 150 | 6962
CA00143 | вода, пар, Ру 16, Т 120оС | шт | 100 | 620 | CA00168 | чугун, диск -чугун хромированный | шт | 200 | 8912
CA00144 |  | шт | 125 | 850 | CA00169 | межфланцевый, поворотный, стяжной | шт | 250 | 11279
CA00145 |  | шт | 150 | 968 | CA00170 | вода, пар, Ру 16, Т 130оС | шт | 300 | 13646
CA00146 |  | шт | 200 | 1641
CA00147 |  | шт | 250 | 2331
Клапаны балансировочные, термостатич. (Danfoss)
CA00171 | Клапан AB-QM балансировочный | шт | 15 | 6921 | CA00194 | Клапан MSV-BD/S балансировочный, | шт | 15 | 3579
CA00172 | автоматический без изм. нип. | шт | 20 | 7589 | CA00195 | ручной, комплект | шт | 20 | 3969
CA00173 | штуцер-штуцер | шт | 25 | 8285 | CA00196 | из двух клапанов | шт | 25 | 5008
CA00174 | вода, Ру 16, T 120оС | шт | 32 | 11711 | CA00197 | латунь, муфта-муфта, | шт | 32 | 6447
[5 empty] | CA00198 | вода,Ру 16, T 120оС | шт | 40 | 10563
[5 empty] | CA00199 |  | шт | 50 | 14730
CA00175 | Клапан ASV-P регулятор | шт | 15 | 5431
CA00176 | перепада давления | шт | 20 | 5835
CA00177 | муфта-муфта, | шт | 25 | 7784 | CA00200 | Клапан USV-I балансировочный | шт | 15 | 1421
CA00178 | вода, Ру 16, T 120оС | шт | 32 | 9135 | CA00201 | ручной регулировки с предв. настр. | шт | 20 | 1657
[5 empty] | CA00202 | латунь, муфта-муфта, вода, Ру 16, T 120оС | шт | 25 | 2284
[5 empty] | CA00203 |  | шт | 32 | 3175
[5 empty] | CA00204 |  | шт | 40 | 3481
CA00179 | Клапан запорный ASV-M | шт | 15 | 1644
CA00180 | муфта-муфта, | шт | 20 | 1797
CA00181 | вода, Ру 16, T 120оС | шт | 25 | 2131
CA00182 |  | шт | 32 | 3217 | CA00205 | Клапан запорный MSV-S | шт | 15 | 897
CA00183 |  | шт | 40 | 3927 | CA00206 | латунь, муфта-муфта, вода, Ру 16, | шт | 20 | 1086
[5 empty] | CA00207 | T 120оС | шт | 25 | 1409
CA00184 | Клапан RLV запорный прямой | шт | 15 | 403 | CA00208 |  | шт | 32 | 2471
CA00185 | муфта-штуц, | шт | 20 | 537 | CA00209 |  | шт | 40 | 5074
| Ру 10, T 120оС |  |  |  | CA00210 |  | шт | 50 | 7175
[5 empty] | CA00211 | Клапан MSV-BD балансировочный, | шт | 15 | 3008
CA00186 | Клапан RLV запорный угловой | шт | 15 | 372 | CA00212 | ручной с изм. нип. и дренажем | шт | 20 | 3273
CA00187 | муфта-штуц, | шт | 20 | 514 | CA00213 | латунь, муфта-муфта, , | шт | 25 | 3690
| Ру 10, T 120оС |  |  |  | CA00214 | вода, Ру 20, T 120оС | шт | 32 | 4665
[5 empty] | CA00215 |  | шт | 40 | 5835
[5 empty] | CA00216 |  | шт | 50 | 8049
CA00188 | Клапан RA-G термостат. | шт | 15 | 808 | CA00217 | Клапан RA-N термостат. | шт | 15 | 642
CA00189 | пр. 1-труб. с-ма, | шт | 20 | 1060 | CA00218 | пр. 2-труб. с-ма, | шт | 20 | 808
| муфта-штуц, |  |  |  |  | муфта-штуц,
| Ру 10, T 120оС |  |  |  |  | Ру 10, T 120оС
CA00190 | Клапан RA-G термостат. | шт | 15 | 780
CA00191 | угл. 1-труб. с-ма | шт | 20 | 1060
муфта-штуц,
| Ру 10, T 120оС |  |  |  | CA00219 | Клапан RA-N термостат. | шт | 15 | 642
[5 empty] | CA00220 | угл. 2-труб. с-ма | шт | 20 | 861
CA00192 | Элемент термостатический RA- 2994 | шт |  | 580 |  | муфта-штуц,
CA00193 | Элемент термостатический RA-2992 | шт |  | 996 |  | Ру 10, T 120оС
Код | Наименование товара | Ед | Ду | Цена руб с НДС ( 70) | Код | Наименование товара | Ед | Ду | Цена руб с НДС ( 70)
Регуляторы давления воды, клапаны регулирующие
CA00221 | Регулятор давления Ду 15 Ру 10 STC | шт |  | 265 | CA00224 | Регулятор расхода и давления | НО | 25 | 21304
[5 empty] | CA00225 | УРРД-2 | НЗ | 25 | 18329
[5 empty] | CA00226 |  | НЗ | 50 | 21513
[5 empty] | CA00227 |  | НО | 50 | 21513
[5 empty] | CA00228 | Воздухотводчик Icma прямой | шт |  | 216
CA00223 | Регулятор давления КФРД-10-2,0 | шт |  | 2437 |  | Ду15 Ру10
[5 empty] | CA00229 | Воздухотводчик Icma угловой | шт |  | 239
Ду15 Ру10
Клапаны обратные
CA00230 | Клапан обратный | шт | 15 | 73 | CA00243 | Клапан обратный межфланц CB3440 | шт | 40 | 1490
CA00231 | латунь, муфтовый, пружинный | шт | 20 | 101 | CA00244 | 2-х створчатый Tecofi | шт | 50 | 1532
CA00232 | вода, Ру 10, Т 80оС | шт | 25 | 133 | CA00245 | чугун, фланцевый, 2-х ств. | шт | 65 | 1922
CA00233 |  | шт | 32 | 184 | CA00246 | вода, Ру 16, Т 110оС | шт | 80 | 2312
CA00234 |  | шт | 40 | 255 | CA00247 |  | шт | 100 | 2799
[5 empty] | CA00248 |  | шт | 125 | 3593
[5 empty] | CA00249 |  | шт | 150 | 4735
[5 empty] | CA00250 |  | шт | 200 | 6684
CA00235 | Клапан обратный фланцевый | шт | 40 | 5388 | CA00251 | Клапан обратный 19ч21бр | шт | 50 | 507
CA00236 | АРТ 402 Danfoss | шт | 50 | 5807 | CA00252 | чугун, бесфланцевый ,поворотный, | шт | 80 | 725
CA00237 | чугун, фланцевый, пруж. | шт | 65 | 6308 | CA00253 | вода, пар, Ру 16, Т 225оС | шт | 100 | 947
CA00238 | вода, Ру 16, Т 100оС | шт | 80 | 9190 | CA00254 |  | шт | 150 | 2298
CA00239 |  | шт | 100 | 13159 | CA00255 |  | шт | 200 | 4345
CA00240 |  | шт | 125 | 15874 | CA00256 |  | шт | 250 | 6584
CA00241 |  | шт | 150 | 22599 | CA00257 |  | шт | 200 | 4345
CA00242 |  | шт | 200 | 36064 | CA00258 |  | шт | 250 | 6584
Фильтры, грязевики
CA00259 | Фильтр сетчатый муфтовый | шт | 15 | 73 | CA00275 | Фильтр сетчатый флацевый Tecofi | шт | 15 | 808
CA00260 | латунь, муфтовый, | шт | 20 | 117 | CA00276 | чугун, фланцевый, сетчатый | шт | 20 | 850
CA00261 | вода, | шт | 25 | 169 | CA00277 | со сливной пробкой | шт | 25 | 1045
CA00262 | Ру 16, T 120оС | шт | 32 | 308 | CA00278 | Ру 16, T 120оС | шт | 32 | 1421
CA00263 |  | шт | 40 | 440 | CA00279 |  | шт | 40 | 1852
CA00264 |  | шт | 50 | 644 | CA00280 |  | шт | 50 | 2256
CA00265 |  | шт | 65 | 1031 | CA00281 |  | шт | 65 | 3287
[5 empty] | CA00282 |  | шт | 80 | 4066
CA00266 | Фильтр ФММ | шт | 25 | 813 | CA00283 |  | шт | 100 | 5500
CA00267 | чугун, муфтовый, | шт | 32 | 967 | CA00284 |  | шт | 125 | 8606
CA00268 | магнитомеханический | шт | 40 | 1144 | CA00285 |  | шт | 150 | 11543
| Ру 16, T 150оС |  |  |  | CA00286 |  | шт | 200 | 19842
[5 empty] | CA00287 |  | шт | 250 | 32583
[5 empty] | CA00288 |  | шт | 300 | 40659
[5 empty] | CA00289 |  | шт | 350 | 96076
[5 empty] | CA00290 |  | шт | 400 | 126709
CA00269 | Фильтр ФМФ | шт | 50 | 1643 | CA00291 | Грязевик вертикальный | шт | 40 | 2624
CA00270 | чугун, фланцевый, магнитомеханический | шт | 65 | 2408 | CA00292 | фланцевый | шт | 50 | 2769
CA00271 | Ру 16, T 150оС | шт | 80 | 1956 | CA00293 | сталь, для очистки | шт | 65 | 3984
CA00272 |  | шт | 100 | 3304 | CA00294 | воды в сист. отопления | шт | 80 | 4779
CA00273 |  | шт | 150 | 14805 | CA00295 | Ру 10, T 150оС | шт | 100 | 5970
CA00274 |  | шт | 200 | 24313 | CA00296 |  | шт | 125 | 7884
[5 empty] | CA00297 |  | шт | 150 | 8811
[5 empty] | CA00298 |  | шт | 200 | 13360
Компенсаторы сильфонные КСО
Код | Наименование товара | Ду-Ру-Кс |  | Цена руб с НДС ( 70) | Код | Наименование товара | Ду-Ру-Кс |  | Цена руб с НДС ( 70)
CA00299 | Компенсатор сильфонный КСО | 50-25-30 |  | 1475 | CA00311 | Компенсатор сильфонный КСО | 200-25-100 |  | 12125
CA00300 | сталь, T 150оС | 50-25-70 |  | 2350 | CA00312 | сталь, T 150оС | 200-25-160 |  | 20325
CA00301 |  | 65-25-30 |  | 1638 | CA00313 |  | 250-25-100 |  | 17500
CA00302 |  | 65-25-70 |  | 2800 | CA00314 |  | 250-25-160 |  | 27250
CA00303 |  | 80-25-40 |  | 2238 | CA00315 |  | 300-25-100 |  | 20625
CA00304 |  | 80-25-70 |  | 3475 | CA00316 |  | 300-25-180 |  | 31500
CA00305 |  | 100-25- 50 |  | 2863 | CA00317 |  | 350-25-180 |  | 42250
CA00306 |  | 100-25-100 |  | 4663 | CA00318 |  | 400-25-100 |  | 30750
CA00307 |  | 125-25- 50 |  | 4550 | CA00319 |  | 400-25-180 |  | 44250
CA00308 |  | 125-25-100 |  | 7838 | CA00320 |  | 500-25-200 |  | 57000
CA00309 |  | 150-25- 50 |  | 5200 | CA00321 |  | 600-25-200 |  | 67500
CA00310 |  | 150-25-100 |  | 8725 | CA00322 |  | 700-25-210 |  | 78250
Фланцы
CA00323 | Фланец Ру 10 | шт | 15 | 60 | CA00353 | Фланец Ру 16 | шт | 15 | 61
CA00324 | сталь, плоский, приварной, | шт | 20 | 86 | CA00354 | сталь, плоский, приварной, | шт | 20 | 83
CA00325 | исполнение 1, ГОСТ 12820-80 | шт | 25 | 90 | CA00355 | исполнение 1, ГОСТ 12820-80 | шт | 25 | 102
CA00326 |  | шт | 32 | 139 | CA00356 |  | шт | 32 | 133
CA00327 |  | шт | 40 | 170 | CA00357 |  | шт | 40 | 172
CA00328 |  | шт | 50 | 170 | CA00358 |  | шт | 50 | 202
CA00329 |  | шт | 65 | 231 | CA00359 |  | шт | 65 | 271
CA00330 |  | шт | 80 | 262 | CA00360 |  | шт | 80 | 297
CA00331 |  | шт | 100 | 310.22 | CA00361 |  | шт | 100 | 384
CA00332 |  | шт | 125 | 477.9 | CA00362 |  | шт | 125 | 669
CA00333 |  | шт | 150 | 613.6 | CA00363 |  | шт | 150 | 793
CA00334 |  | шт | 200 | 890.3 | CA00364 |  | шт | 200 | 1155
CA00335 |  | шт | 250 | 1387 | CA00365 |  | шт | 250 | 1619
CA00336 |  | шт | 300 | 1406 | CA00366 |  | шт | 300 | 2359
CA00337 |  | шт | 400 | 2172 | CA00367 |  | шт | 400 | 3375
CA00338 |  | шт | 500 | 2598.56 | CA00368 |  | шт | 500 | 6421
CA00339 |  | шт | 600 | 3877.12 | CA00369 |  | шт | 600 | 9786
CA00340 | Фланец Ру 25 | шт | 15 | 64 | CA00370 | Болты | кг | 16х70 | 109.04
CA00341 | сталь, плоский, приварной, | шт | 20 | 90 | CA00371 | ГОСТ 7798-70 | кг | 20х90 | 112.34
CA00342 | исполнение 1, ГОСТ 12820-80 | шт | 25 | 102
CA00343 |  | шт | 32 | 146
CA00344 |  | шт | 40 | 180
CA00345 |  | шт | 50 | 228 | CA00372 | Гайка | кг | М16 | 140.42
CA00346 |  | шт | 65 | 275 | CA00373 | ГОСТ 5915-70 | кг | М20 | 138.77
CA00347 |  | шт | 80 | 361
CA00348 |  | шт | 100 | 501
CA00349 |  | шт | 125 | 810
CA00350 |  | шт | 150 | 1255 | CA00374 | Шпилька резьбовая М8x1000 | шт |  | 32.05
CA00351 |  | шт | 200 | 2158 | CA00375 | М8x2000 | шт |  | 58.99
CA00352 |  | шт | 250 | 2648 | CA00376 | М10x1000 | шт |  | 51.22
[5 empty] | CA00377 | М10x2000 | шт |  | 122.25
[5 empty] | CA00378 | М12x1000 | шт |  | 80.29
[5 empty] | CA00379 | М12x2000 | шт |  | 123.06
Вернуться к оглавлению

## Трубы стальные
Код | Наименование товара | Ед | вес 1 м, кг | Д | Цена руб с НДС ( 70) |  | Код | Наименование товара | Ед | вес 1 м, кг | Д | Цена руб с НДС ( 70)
02 Трубы стальные, металлопрокат
CA00380 | Труба ВГП ГОСТ 3262-75 | м | 1.28 | 15х2,8 | 49.56 | 0.56 | CA00420 | Труба электросварная | м | 4.62 | 57х3,5 | 159.94
CA00381 | черная | м | 1.66 | 20х2,8 | 63.72 |  | CA00421 | ГОСТ 10704 | м | 6.26 | 76х3,5 | 186.44
CA00382 | Диаметр внутренний | м | 2.39 | 25х3,2 | 88.5 |  | CA00422 | черная | м | 7.38 | 89х3,5 | 215.94
CA00383 | Марка стали: 1сп, 2сп | м | 3.09 | 32х3,2 | 114.46 |  | CA00423 |  | м | 8.38 | 89х4 | 259.6
CA00384 | Длина: 8,5-10,5 м | м | 3.84 | 40х3,5 | 136.88 |  | CA00424 | Диаметр наружный | м | 9.02 | 108х3,5 | 309
CA00385 | Производитель: ВМЗ, КТЗ | м | 4.88 | 50х3,5 | 174.64 |  | CA00425 | Марка стали: ст20, 2пс/сп, 3пс/сп | м | 10.26 | 108х4 | 370
CA00386 | Труба ВГП ГОСТ 3262-75 | м | 1,28* | 15х2,8 | 79.69 |  | CA00426 | Длина: 10,0-11,7 м | м | 12.73 | 133х4 | 484
CA00387 | оцинкованная | м | 1,66* | 20х2,8 | 102.66 |  | CA00427 | Производитель: ВМЗ, КТЗ, | м | 14.26 | 133х4,5 | 532.18
CA00388 | Диаметр внутренний | м | 2,39* | 25х3,2 | 147.5 |  | CA00428 | Энгельский ТЗ,Волгоградский ТЗ | м | 17.15 | 159х4,5 | 637.2
CA00389 | Марка стали: 1сп, 2сп | м | 3,09* | 32х3,2 | 191.16 |  | CA00429 |  | м | 18.99 | 159х5 | 722
CA00390 | Длина: 6,0-10,5 м | м | 3,84* | 40х3,5 | 236 |  | CA00430 | Указанная толщина стенки | м | 26.39 | 219х5 | 1121.33
CA00391 | Производитель: Агрисовгаз, ММК | м | 4,88* | 50х3,5 | 300.9 |  | CA00431 | наиболее распостраненная | м | 31.52 | 219х6 | 1252
[7 empty] | CA00432 | для данных диаметров труб, | м | 39.51 | 273х6 | 1958.8
CA00392 | Труба | м | 4.62 | 57х3,5 | 231.28 |  | CA00433 | остальные стенки уточняйте у | м | 45.92 | 273х7 | 2148
CA00393 | стальная бесшовная | м | 5.23 | 57х4 | 287 |  | CA00434 | менеджера компании. | м | 47.2 | 325х6 | 2324.6
CA00394 | ГОСТ 8732 | м | 6.26 | 76х3,5 | 315.05 |  | CA00435 |  | м | 54.9 | 325х7 | 2568
CA00395 | Горячедеформированные | м | 7.1 | 76х4 | 373 |  | CA00436 |  | м | 72.33 | 426х7 | 3437
CA00396 |  | м | 8.39 | 89х4 | 381 |  | CA00437 |  | м | 102.99 | 530х8 | 5321.8
CA00397 | Диаметр наружный | м | 10.36 | 89х5 | 532.18 |  | CA00438 | Труба электросварная | м | 4,62* | 57х3,5 | 279
CA00398 | Марка стали: ст20 | м | 10.26 | 108х4 | 550.26 |  | CA00439 | ГОСТ 10704 | м | 6,26* | 76х3,5 | 349.28
CA00399 | Длина: 8,0-12,0 м | м | 12.7 | 108х5 | 659.23 |  | CA00440 | оцинкованная | м | 7,38* | 89х3,5 | 411.82
CA00400 | Производитель: ЧТЗ, ДТЗ | м | 15.09 | 108х6 | 791 |  | CA00441 | Марка стали: ст20, 2пс/сп, 3пс/сп | м | 9,02* | 108х3,5 | 503.86
CA00401 |  | м | 13.44 | 114х5 | 671 |  | CA00442 | Длина: 7,8-11,7 м | м | 10,26* | 108х4 | 614
CA00402 |  | м | 15.78 | 133х5 | 802.33 |  | CA00443 | Производитель: Агрисовгаз, | м | 12,73* | 133х4,5 | 802
CA00403 | Указанная толщина стенки | м | 18.79 | 133х6 | 985 |  | CA00444 | Тагмет, Белгород | м | 17,15* | 159х4,5 | 955.8
CA00404 | наиболее распостраненная | м | 18.99 | 159х5 | 1014.8 |  | CA00445 |  | м | 31,52* | 219х6 | 2386.22
CA00405 | для данных диаметров труб, | м | 22.64 | 159х6 | 1191.08
CA00406 | остальные стенки уточняйте у | м | 31.52 | 219х6 | 1960 |  |  | Дополнительная информация |  |  | Услуги
CA00407 | менеджера компании. | м | 36.6 | 219х7 | 2398
CA00408 |  | м | 45.92 | 273х7 | 2855 |  | * | ГОСТ 3262 Оцинкованные трубы |  | Резка | трубы под | транспорт !!!
CA00409 |  | м | 52.28 | 273х8 | 2879.2 |  |  | тяжелее не оцинкованных на 3-7%. |  | ( 3-4м | газель, зил, | камаз)
CA00410 |  | м | 62.54 | 325х8 | 3888 |  | ** | ГОСТ 8509 Вес уголков может
CA00411 |  | м | 81.68 | 377х9 | 5277 |  |  | быть увеличен, в зависимости от |  |  | Доставка любым транспортом!!!
CA00412 |  | м | 92.56 | 426х9 | 5746.6 |  |  | изготовленной партии до 5%. |  | ( 3-4м | газель, зил, | камаз, МАЗ)
CA00413 | Уголок стальной | м | 1,46** | 25х25х4 | 55 |  | CA00446 | Швеллер | м | 5.9 | №6.5 | 220
CA00414 | ГОСТ 8509-86 | м | 1,91** | 32х32х4 | 72 |  | CA00447 | ГОСТ 8240-89 | м | 7.05 | № 8 | 263
CA00415 |  | м | 2,42** | 40х40х4 | 91 |  | CA00448 |  | м | 8.59 | № 10 | 320
CA00416 | Марка стали: ст3пс | м | 3,77** | 50х50х5 | 141 |  | CA00449 | Марка стали: ст3пс | м | 10.4 | № 12 | 387
CA00417 | Длина: 11,5-12,0 м | м | 4,81** | 63х63х5 | 179 |  | CA00450 | Длина: 6,0-11,7 м | м | 12.3 | № 14 | 458
CA00418 | Производитель: Россия | м | 6,89** | 75х75х6 | 258 |  | CA00451 | Производитель: Россия | м | 14.2 | № 16 | 528
CA00419 |  | м | 10,79** | 100х100х7 | 402 |  | CA00452 |  | м | 16.3 | № 18 | 607
Вернуться к оглавлению

## Детали трубопроводов
Код | Наименование товара | Ед | Дн | Цена руб с НДС ( 70) | Код | Наименование товара | Ед | Дн | Цена руб с НДС ( 70)
03 Детали трубопроводов(отводы, переходы, заглушки
CA00453 | Отвод крутоизогнутый 90гр | шт | Ду 15 | 10 | CA00516 | Переход концентрический | шт | 38х25 | 22
CA00454 | ГОСТ 17375-2001 | шт | Ду 20 | 12 | CA00517 | ГОСТ 17378-2001 | шт | 38х32 | 21
CA00455 | черный | шт | Ду 25 | 18 | CA00518 | черный | шт | 45х25 | 21
CA00456 | сталь, бесшовный, приварной, | шт | Ду 32 | 26 | CA00519 | сталь, бесшовный, приварной, | шт | 45х32 | 22
CA00457 |  | шт | 45 | 30 | CA00520 |  | шт | 45х38 | 24
CA00458 |  | шт | 57 | 50 | CA00521 |  | шт | 57х25 | 36
CA00459 |  | шт | 76 | 84 | CA00522 |  | шт | 57х32 | 30
CA00460 |  | шт | 89 | 113 | CA00523 |  | шт | 57х38 | 37
CA00461 |  | шт | 108 | 197 | CA00524 |  | шт | 57х45 | 37
CA00462 |  | шт | 133 | 368 | CA00525 |  | шт | 76х45 | 52
CA00463 |  | шт | 159 | 515 | CA00526 |  | шт | 76х57 | 52
CA00464 |  | шт | 219 | 1305 | CA00527 |  | шт | 89х45 | 62
CA00465 |  | шт | 273 | 2685 | CA00528 |  | шт | 89х57 | 62
CA00466 |  | шт | 325 | 3982 | CA00529 |  | шт | 89х76 | 62
CA00467 |  | шт | 377 | 6250 | CA00530 |  | шт | 108х57 | 93
CA00468 |  | шт | 426 | 7510.22 | CA00531 |  | шт | 108х76 | 93
CA00469 |  | шт | 530 | 12167 | CA00532 |  | шт | 108х89 | 93
CA00470 |  | шт | 630 | 17520.33 | CA00533 |  | шт | 114х89 | 95
CA00471 | Отвод крутоизогнутый 90гр | шт | 15 | 16 | CA00534 |  | шт | 133х76 | 174
CA00472 | ГОСТ 17375-2001 | шт | 20 | 17 | CA00535 |  | шт | 133х108 | 174
CA00473 | оцинкованный | шт | 25 | 26 | CA00536 |  | шт | 133х89 | 174
CA00474 | сталь, бесшовный, приварной, | шт | 32 | 34 | CA00537 |  | шт | 159х 76 | 221
CA00475 |  | шт | 45 | 40 | CA00538 |  | шт | 159х 89 | 243
CA00476 |  | шт | 57 | 77 | CA00539 |  | шт | 159х108 | 252
CA00477 |  | шт | 76 | 145 | CA00540 |  | шт | 159х114 | 203
CA00478 |  | шт | 89 | 176 | CA00541 |  | шт | 159х133 | 255
CA00479 |  | шт | 108 | 312 | CA00542 |  | шт | 219х76 | 459
CA00480 |  | шт | 133 | 521 | CA00543 |  | шт | 219х89 | 459
CA00481 |  | шт | 159 | 803 | CA00544 |  | шт | 273х108 | 491.94
[5 empty] | CA00545 |  | шт | 219х133 | 377
Тройники стальные |  |  |  |  | CA00546 |  | шт | 219х159 | 338.12
CA00482 | Тройник стальной | шт | 57 | 288 | CA00547 |  | шт | 273х159 | 491.94
CA00483 | ГОСТ 17376-2001 | шт | 76 | 442 | CA00548 |  | шт | 273х219 | 598.37
CA00484 | черный | шт | 89 | 690 | CA00549 |  | шт | 325х219 | 1334.34
CA00485 | сталь, бесшовный, приварной, | шт | 108 | 869 | CA00550 |  | шт | 325х273 | 1268.14
CA00486 |  | шт | 159 | 1855 | CA00551 |  | шт | 377х219 | 2919
CA00487 |  | шт | 219 | 3187 | CA00552 |  | шт | 377х273 | 2907.52
CA00488 |  | шт | 273 | 5262 | CA00553 |  | шт | 377х325 | 2948.21
CA00489 |  | шт | 325 | 9307 | CA00554 |  | шт | 426х273 | 3725.26
CA00490 |  | шт | 377 | 17341 | CA00555 |  | шт | 426х325 | 3147.65
CA00491 |  | шт | 76х57 | 472 | CA00556 |  | шт | 426х377 | 3147.65
CA00492 |  | шт | 89х57 | 672 | CA00557 | Переход концентрический | шт | 38х32 | 33
CA00493 |  | шт | 89х76 | 672 | CA00558 | ГОСТ 17378-2001 | шт | 45х32 | 36
CA00494 |  | шт | 108х57 | 1074 | CA00559 | оцинкованный | шт | 45х38 | 35
CA00495 |  | шт | 108х76 | 1074 | CA00560 | сталь, бесшовный, приварной, | шт | 57х25 | 41
CA00496 |  | шт | 108х89 | 1074 | CA00561 |  | шт | 57х32 | 45
CA00497 |  | шт | 133х89 | 1085 | CA00562 |  | шт | 57х38 | 34
CA00498 |  | шт | 159х108 | 1807 | CA00563 |  | шт | 57х45 | 34
CA00499 |  | шт | 219х108 | 3497 | CA00564 |  | шт | 76х45 | 54
CA00500 |  | шт | 219х159 | 2946 | CA00565 |  | шт | 76х57 | 62
CA00501 |  | шт | 273х159 | 4419 | CA00566 |  | шт | 89х45 | 80
CA00502 |  | шт | 273х219 | 4419 | CA00567 |  | шт | 89х57 | 80
[5 empty] | CA00568 |  | шт | 89х76 | 80
CA00503 | Заглушка эллиптическая | шт | 32(Ду 25) | 22.01 | CA00569 |  | шт | 108х57 | 131
CA00504 | ГОСТ 17379-2001 | шт | 45(Ду 40) | 38.46 | CA00570 |  | шт | 108х76 | 131
CA00505 | черная | шт | 57 | 44.43 | CA00571 |  | шт | 108х89 | 131
CA00506 | сталь, бесшовная, приварная, | шт | 76 | 61.13 | CA00572 |  | шт | 133х108 | 205
CA00507 |  | шт | 89 | 85.4 | CA00573 |  | шт | 159х89 | 304
CA00508 |  | шт | 108 | 110.6 | CA00574 |  | шт | 159х108 | 304
CA00509 |  | шт | 114 | 118.81 | CA00575 |  | шт | 159х133 | 304
CA00510 |  | шт | 133 | 132.34
CA00511 |  | шт | 159 | 197.05 | CA00576 | Заглушка фланцевая Ру 10 | шт | 50 | 218.79
CA00512 |  | шт | 219 | 343.84 | CA00577 | ГОСТ 12836-67 сталь | шт | 80 | 354.05
CA00513 |  | шт | 273 | 555.86 | CA00578 |  | шт | 100 | 419.02
CA00514 |  | шт | 325 | 950.08 | CA00579 |  | шт | 150 | 835.38
CA00515 |  | шт | 426 | 2098.66 | CA00580 |  | шт | 200 | 1743.69
[5 empty] | CA00581 | Ру 16 | шт | 50 | 218.79
[5 empty] | CA00582 |  | шт | 80 | 354.05
Вернуться к оглавлению |  |  |  |  | CA00583 |  | шт | 100 | 438.91
[5 empty] | CA00584 |  | шт | 150 | 835.38
[5 empty] | CA00585 |  | шт | 200 | 2161.38

## ППУ
Код | Наименование товара | Ед | dхs трубы | D оболочки | Цена руб с НДС ( 70) | Код | Наименование товара | Ед | dхs трубы | D оболочки | Цена руб с НДС ( 70)
Трубы и фасонные части в ППУ- изоляции ГОСТ 30732-2006
CA00586 | Труба стальная в ППУ-ПЭ | м | 25х3,2 | 110 | 460 | CA00692 | Труба стальная в ППУ-ОЦ | м | 25х3,2 | 110 | 547
CA00587 | ГОСТ 30732-2006 | м | 32х3,2 | 110 | 485 | CA00693 | ГОСТ 30732-2006 | м | 32х3,2 | 110 | 115
CA00588 | Производство: Россия | м | 40х3,5 | 125 | 580 | CA00694 | Производство: Россия | м | 40х3,5 | 125 | 594
CA00589 | Длина трубы: d 25/40 L 8,5-10,5 м; | м | 57х3,5 | 125 | 590 | CA00695 | Длина трубы: d 25/40 L 8,5-10,5 м; | м | 57х3,5 | 125 | 608
CA00590 | d 57/530 L10,0-11,7 м. | м | 76х3,5 | 140 | 733 | CA00696 | d 57/530 L10,0-11,7 м. | м | 76х3,5 | 140 | 722
CA00591 | Состав изделия: Труба стальная, | м | 89х3,5 | 160 | 854 | CA00697 | Состав изделия: Труба стальная, | м | 89х3,5 | 160 | 843
CA00592 | теплоиз-ция ППУ,ОДК,оболочка ПЭ | м | 108х3,5 | 180 | 978 | CA00698 | теплоиз-ция ППУ,ОДК,оболочка ОЦ | м | 108х3,5 | 180 | 980
CA00593 |  | м | 133х4,0 | 225 | 1413 | CA00699 |  | м | 133х4,0 | 225 | 1334
CA00594 |  | м | 159х4,5 | 250 | 1751 | CA00700 |  | м | 159х4,5 | 250 | 1666
CA00595 |  | м | 219х6,0 | 315 | 2850 | CA00701 |  | м | 219х6,0 | 315 | 2583
CA00596 |  | м | 273х6,0 | 400 | 4222 | CA00702 |  | м | 273х6,0 | 400 | 3783
CA00597 |  | м | 325х6,0 | 450 | 4888 | CA00703 |  | м | 325х6,0 | 450 | 4320
CA00598 |  | м | 426х7,0 | 560 | 7435 | CA00704 |  | м | 426х7,0 | 560 | 6206
CA00599 |  | м | 530х8,0 | 710 | 11526 | CA00705 |  | м | 530х8,0 | 710 | 9155
CA00600 | Отвод стальной в ППУ-ПЭ | шт | 32 | 110 | 1492 | CA00706 | Отвод стальной в ППУ-ОЦ | шт | 32 | 110 | 1357
CA00601 | 90гр | шт | 40 | 125 | 1492 | CA00707 | 90гр | шт | 40 | 125 | 1492
CA00602 | Размер: L1=L2 d 32/89 ~ 500mm; | шт | 57 | 125 | 1492 | CA00708 | Размер: L1=L2 d 32/89 ~ 500mm; | шт | 57 | 125 | 1492
CA00603 | d108/219~600~750mm; d273~820mm; | шт | 76 | 140 | 1816 | CA00709 | d108/219~600~750mm; d273~820mm; | шт | 76 | 140 | 1816
CA00604 | d325~900mm; d426/530~1150mm | шт | 89 | 160 | 2275 | CA00710 | d325~900mm; d426/530~1150mm | шт | 89 | 160 | 2275
CA00605 |  | шт | 108 | 180 | 2451 | CA00711 |  | шт | 108 | 180 | 2451
CA00606 |  | шт | 133 | 225 | 2991 | CA00712 |  | шт | 133 | 225 | 2991
CA00607 |  | шт | 159 | 250 | 3787 | CA00713 |  | шт | 159 | 250 | 3787
CA00608 |  | шт | 219 | 315 | 6845 | CA00714 |  | шт | 219 | 315 | 6845
CA00609 |  | шт | 273 | 400 | 12731 | CA00715 |  | шт | 273 | 400 | 12731
CA00610 |  | шт | 325 | 450 | 23733 | CA00716 |  | шт | 325 | 450 | 22775
CA00611 |  | шт | 426 | 560 | 36950 | CA00717 |  | шт | 426 | 560 | 36950
CA00612 |  | шт | 530 | 710 | 48182 | CA00718 |  | шт | 530 | 710 | 48182
CA00613 | Узел неподвижной | шт | 32 | 110 | 4037 | CA00719 | Узел неподвижной | шт | 32 | 110 | 5714
CA00614 | опоры в ППУ-ПЭ | шт | 40 | 125 | 4037 | CA00720 | опоры в ППУ-ОЦ | шт | 40 | 125 | 4037
CA00615 | Размер: d 32/530 L ~1500mm; | шт | 57 | 125 | 4172 | CA00721 | Размер: d 32/530 L ~1500mm; | шт | 57 | 125 | 4172
CA00616 | H d32/530 L ~250~800 mm. | шт | 76 | 140 | 4806 | CA00722 | H d32/530 L ~250~800 mm. | шт | 76 | 140 | 4172
CA00617 |  | шт | 89 | 160 | 5927 | CA00723 |  | шт | 89 | 160 | 5927
CA00618 |  | шт | 108 | 180 | 6750 | CA00724 |  | шт | 108 | 180 | 6750
CA00619 |  | шт | 133 | 225 | 8235 | CA00725 |  | шт | 133 | 225 | 8235
CA00620 |  | шт | 159 | 250 | 9234 | CA00726 |  | шт | 159 | 250 | 9234
CA00621 |  | шт | 219 | 315 | 14796 | CA00727 |  | шт | 219 | 315 | 14796
CA00622 |  | шт | 273 | 400 | 18252 | CA00728 |  | шт | 273 | 400 | 18252
CA00623 |  | шт | 325 | 450 | 22734 | CA00729 |  | шт | 325 | 450 | 22734
CA00624 |  | шт | 426 | 560 | 30767 | CA00730 |  | шт | 426 | 560 | 30767
CA00625 |  | шт | 530 | 710 | 35762 | CA00731 |  | шт | 530 | 710 | 35762
CA00626 | Концевой элемент ППУ-ПЭ | шт | 32 | 110 | 3699 | CA00732 | Концевой элемент ППУ-ОЦ | шт | 32 | 110 | 3699
CA00627 |  | шт | 40 | 125 | 3767 | CA00733 |  | шт | 40 | 125 | 3767
CA00628 | с кабелем вывода | шт | 57 | 125 | 3902 | CA00734 | с кабелем вывода | шт | 57 | 140 | 4172
CA00629 |  | шт | 76 | 140 | 4307 | CA00735 |  | шт | 76 | 140 | 4307
CA00630 |  | шт | 89 | 160 | 4577 | CA00736 |  | шт | 89 | 160 | 4577
CA00631 |  | шт | 108 | 180 | 5562 | CA00737 |  | шт | 108 | 180 | 5562
CA00632 |  | шт | 133 | 225 | 7547 | CA00738 |  | шт | 133 | 225 | 7547
CA00633 |  | шт | 159 | 250 | 9302 | CA00739 |  | шт | 159 | 250 | 9302
CA00634 |  | шт | 219 | 315 | 13757 | CA00740 |  | шт | 219 | 315 | 13757
CA00635 |  | шт | 273 | 400 | 19832 | CA00741 |  | шт | 273 | 400 | 19832
CA00636 |  | шт | 325 | 450 | 21317 | CA00742 |  | шт | 325 | 450 | 21317
CA00637 | Сильфонный компенсатор | шт | 57/16/12,5 | 125 | 9045 | CA00743 | Опора скользящая | шт | 25 | 110 | 741
CA00638 | (СКУ1) в ППУ-ПЭ | шт | 57/16/35 | 125 | 12663 | CA00744 | для труб ППУ | шт | 32 | 110 | 741
CA00639 | Исполнение: Односекционный | шт | 76/16/12,5 | 140 | 11610 | CA00745 | ГОСТ 14911-82 (ОСТ 36-94-83) | шт | 40 | 125 | 780
CA00640 | Рабочая среда: Вода, Пар, Газы итд. | шт | 76/16/35 | 140 | 16254 | CA00746 |  | шт | 57 | 125 | 780
CA00641 | Давление рабочей среды: | шт | 89/16/17,5 | 160 | 13392 | CA00747 | Производство: Россия | шт | 76 | 140 | 871
CA00642 | PN до 125 кг/см2 | шт | 89/16/35 | 160 | 18752 | CA00748 | Материал исполнения: Металл | шт | 89 | 160 | 1040
CA00643 | Рабочая температура: от -260 | шт | 108/16/25 | 180 | 16065 | CA00749 | Марка: КХ, ОПП2, ОПХ2 | шт | 108 | 180 | 1060
CA00644 | до +800 С. | шт | 108/16/50 | 180 | 22518 | CA00750 |  | шт | 133 | 225 | 1099
CA00645 |  | шт | 133/16/25 | 225 | 19913 | CA00751 |  | шт | 159 | 250 | 1125
CA00646 |  | шт | 133/16/50 | 225 | 26784 | CA00752 |  | шт | 219 | 315 | 1274
CA00647 |  | шт | 159/16/25 | 250 | 24975 | CA00753 |  | шт | 325 | 450 | 1521
CA00648 |  | шт | 159/16/50 | 250 | 33372 | CA00754 |  | шт | 377 | 500 | 1677
CA00649 |  | шт | 219/16/50 | 315 | 39825 | CA00755 |  | шт | 426 | 560 | 1677
CA00650 |  | шт | 219/16/80 | 315 | 49194
CA00651 |  | шт | 273/16/50 | 400 | 53865
CA00652 |  | шт | 273/16/80 | 400 | 67473
CA00653 |  | шт | 325/16/50 | 450 | 65070
CA00654 |  | шт | 325/16/90 | 450 | 80973 | CA00756 | Манжета стенового ввода | шт | 125 | 123х173 | 355
CA00655 |  | шт | 426/16/50 | 560 | 94095 | CA00757 | для труб в ППУ | шт | 140 | 137х187 | 429
CA00656 |  | шт | 426/16/90 | 560 | 107730 | CA00758 | Производство: Россия | шт | 160 | 156х206 | 565
CA00657 | Сильфонный | шт | 57/16/70 | 125 | 16740 | CA00759 | Материал исполнения: Резина | шт | 180 | 176х226 | 613
CA00658 | компенсатор | шт | 76/16/70 | 140 | 22545 | CA00760 | Размер: | шт | 200 | 196х246 | 722
CA00659 | (СКУ2) в ППУ-ПЭ | шт | 89/16/70 | 160 | 24759 | CA00761 | Назначение: Применяется для | шт | 225 | 220х270 | 812
CA00660 | Исполнение: Двухсекционный | шт | 108/16/100 | 180 | 30308 | CA00762 | защиты трубы ППУ изоляции ПЭ и | шт | 250 | 245х295 | 819
CA00661 | Рабочая среда: Вода, Пар, Газы итд. | шт | 133/16/100 | 225 | 38772 | CA00763 | в ОЦ при строительстве колодцев, | шт | 315 | 309х359 | 1005
CA00662 | Давление рабочей среды: | шт | 159/16/100 | 250 | 47102 | CA00764 | тепловых камер и прохода через | шт | 400 | 393х443 | 1189
CA00663 | PN до 125 кг/см2 | шт | 219/16/160 | 315 | 78125 | CA00765 | фундаменты или подвальные | шт | 450 | 442х492 | 1271
CA00664 | Рабочая температура: от -260 | шт | 273/16/160 | 400 | 106583 | CA00766 | помещения зданий и сооружений. | шт | 710 | 698х748 | 1748
CA00665 | до +800 С. | шт | 325/16/180 | 450 | 126495 | CA00767 |  | шт | 800 | 786х836 | 1884
CA00666 |  | шт | 426/16/180 | 560 | 171072
CA00667 | Комплект для заделки | шт | 32 | 110 | 561 | CA00768 | Комплект для заделки | шт | 32 | 110 | 675
CA00668 | стыка ППУ-ПЭ (муфт) | шт | 40 | 125 | 618 | CA00769 | стыка ППУ-ОЦ | шт | 40 | 125 | 675
CA00669 | Состав: Муфта термоусадочная, | шт | 57 | 125 | 618 | CA00770 | Состав: Муфта оцинкованная, | шт | 57 | 125 | 675
CA00670 | компоненты заливки А и Б, гильзы | шт | 76 | 140 | 740 | CA00771 | муфта термоусадочная (поз заказ), | шт | 76 | 140 | 756
CA00671 | медные, термоклей 40х2,5мм, | шт | 89 | 160 | 814 | CA00772 | компоненты заливки А и Б, гильзы | шт | 89 | 160 | 851
CA00672 | держатели провода, пробки. | шт | 108 | 180 | 920 | CA00773 | медные, термоклей 40х2,5мм, | шт | 108 | 180 | 943
CA00673 |  | шт | 133 | 225 | 1161 | CA00774 | держатели провода, пробки. | шт | 133 | 225 | 1157
CA00674 |  | шт | 159 | 250 | 1321 | CA00775 |  | шт | 159 | 250 | 1277
CA00675 |  | шт | 219 | 315 | 1908 | CA00776 |  | шт | 219 | 315 | 1594
CA00676 |  | шт | 273 | 400 | 3282 | CA00777 |  | шт | 273 | 400 | 2771
CA00677 |  | шт | 325 | 450 | 4153 | CA00778 |  | шт | 325 | 450 | 3118
CA00678 |  | шт | 426 | 560 | 5704 | CA00779 |  | шт | 426 | 560 | 3942
CA00679 |  | шт | 530 | 710 | 8371 | CA00780 |  | шт | 530 | 710 | 5262
CA00680 | Заглушка изоляции | шт | 76 | 140 | 120 | CA00781 | Лента термоусадочная | м | 150х1,8 |  | 133
CA00681 | термоусаж. торцевая | шт | 89 | 160 | 145 | CA00782 | (бухта 30м) Шхs мм | м | 150х2,0 |  | 152
CA00682 | Производство: Россия | шт | 108 | 180 | 152 | CA00783 | Производство: Россия | м | 225х1,8 |  | 199
CA00683 | Материал: полиэтиленовая основа | шт | 133 | 225 | 180 | CA00784 | Материал: полиэтиленовая основа | м | 225х2,0 |  | 228
CA00684 | и термоплавкий адгезив. | шт | 159 | 250 | 191 | CA00785 | и термоплавкий адгезив. | м | 350х2,0 |  | 338
CA00685 |  | шт | 219 | 315 | 249 | CA00786 |  | м | 450х1,4 |  | 340
CA00686 |  | шт | 273 | 400 | 311 | CA00787 |  | м | 450х1,8 |  | 397
CA00687 |  | шт | 325 | 450 | 346 | CA00788 |  | м | 450х2,0 |  | 455
CA00688 |  | шт | 377 | 500 | 399 | CA00789 |  | м | 450х2,4 |  | 507
CA00689 |  | шт | 426 | 560 | 445 | CA00790 |  | м | 650х2,0 |  | 611
CA00690 |  | шт | 530 | 710 | 577 | CA00791 |  | м | 650х2,4 |  | 735
CA00691 |  | шт | 630 | 800 | 1064 | CA00792 |  | м | 770х2,4 |  | 871
Продукция
СЕРТИФИЦИРОВАНА
ППУ изготавливается под ЗАКАЗ!
Код | Наименование товара | Ед | dxб трубы | D оболочки | Цена руб с НДС ( 70) | Код | Наименование товара | Ед | dxб трубы | D оболочки | Цена руб с НДС ( 70)
CA00793 | Скорлупа ППУ для труб | м | 25 х40 | 110* | 200 | CA00834 | Скорлупа ППУ для труб | м | 25х43 | 110* | 340
CA00794 | фольгированная | м | 32 х40 | 112* | 200 | CA00835 | в оцинк. стали | м | 32х40 | 112* | 340
CA00795 |  | м | 38 х40 | 118* | 222 | CA00836 |  | м | 38х37 | 118* | 340
CA00796 | Производство: Россия | м | 45 х40 | 125* | 223 | CA00837 | Производство: Россия | м | 45х40 | 125* | 380
CA00797 | Материал: ППУ (Пенополиуретан). | м | 57 х40 | 147* | 225 | CA00838 | Материал: ППУ (Пенополиуретан). | м | 57х40 | 147* | 394
CA00798 | Покрытие: Фольга алюминиевая. | м | 76 х40 | 156* | 270 | CA00839 | Покрытие: Лист оцинкованный. | м | 76х40 | 156* | 458
CA00799 | Размеры: L=1000mm, б =40/50/60mm, | м | 89 х40 | 169* | 287 | CA00840 | Размеры: L=1000mm, б =40/50/60mm, | м | 89х40 | 169* | 495
CA00800 | *d/D +1~5mm. | м | 108х40 | 188* | 309 | CA00841 | *d/D +1~5mm. | м | 108х40 | 188* | 531
CA00801 | Монтаж к трубам: Клей и хомуты. | м | 133х40 | 213* | 334 | CA00842 | Монтаж к трубам: Клей и хомуты. | м | 133х40 | 213* | 583
CA00802 |  | м | 159х40 | 239* | 380 | CA00843 |  | м | 159х40 | 239* | 664
CA00803 |  | м | 219х40 | 299* | 480 | CA00844 |  | м | 219х40 | 299* | 826
CA00804 |  | м | 219х50 | 319* | 621 | CA00845 |  | м | 219х50 | 319* | 989
CA00805 |  | м | 273х40 | 353* | 592 | CA00846 |  | м | 273х40 | 353* | 989
CA00806 |  | м | 273х50 | 373* | 742 | CA00847 |  | м | 273х50 | 373* | 1173
CA00807 |  | м | 325х40 | 405* | 723 | CA00848 |  | м | 325х40 | 405* | 1188
CA00808 |  | м | 426х40 | 506* | 922 | CA00849 |  | м | 426х40 | 506* | 1498
CA00809 |  | м | 426х50 | 526* | 1160 | CA00850 |  | м | 426х50 | 526* | 1763
CA00810 |  | м | 530х50 | 630* | 1400 | CA00851 |  | м | 530х50 | 630* | 2117
CA00811 |  | м | 530х60 | 650* | 1698 | CA00852 |  | м | 530х60 | 650* | 2434
CA00812 |  | м | 630х50 | 730* | 1645 | CA00853 |  | м | 630х50 | 730* | 2471
CA00813 |  | м | 630х60 | 750* | 2001 | CA00854 |  | м | 630х60 | 750* | 2847
CA00814 | Скорлупа ППУ для отвода | шт | 57х40 | 147* | 283 | CA00855 | Скорлупа ППУ для отвода | шт | 45х40 | 147* | 642
CA00815 | фольгированная | шт | 76х40 | 156* | 365 | CA00856 | в оцинк. стали | шт | 57х40 | 156* | 642
CA00816 |  | шт | 89х40 | 169* | 379 | CA00857 | Производство: Россия | шт | 76х40 | 169* | 760
CA00817 | Производство: Россия | шт | 108х40 | 188* | 394 | CA00858 | Материал: ППУ (Пенополиуретан). | шт | 89х40 | 188* | 797
CA00818 | Материал: ППУ (Пенополиуретан). | шт | 114х40 | 194* | 401 | CA00859 | Покрытие: Лист оцинкованный. | шт | 108х40 | 194* | 856
CA00819 | Покрытие: Фольга алюминиевая. | шт | 133х40 | 213* | 438 | CA00860 |  | шт | 114х40 | 213* | 863
CA00820 |  | шт | 159х40 | 239* | 483 | CA00861 |  | шт | 133х40 | 239* | 974
CA00821 |  | шт | 219х40 | 299* | 566 | CA00862 |  | шт | 159х40 | 299* | 1070
CA00822 |  | шт | 219х50 | 319* | 657 | CA00863 |  | шт | 219х40 | 319* | 1350
CA00823 |  | шт | 273х40 | 353* | 669 | CA00864 |  | шт | 219х50 | 353* | 1544
CA00824 |  | шт | 273х50 | 373* | 849 | CA00865 |  | шт | 273х50 | 373* | 1928
CA00825 |  | шт | 325х50 | 405* | 993 | CA00866 |  | шт | 325х50 | 405* | 2155
CA00826 |  | шт | 426х50 | 526* | 1827 | CA00867 |  | шт | 426х50 | 526* | 3629
CA00827 | Хомут крепежный | шт | 25-45 | 100-200 | 7
CA00828 | для скорлупы ППУ | шт | 57-133 | 120-250 | 8
CA00829 | Производство: Россия | шт | 159-426 | 140-540 | 9
CA00830 | Материал: Пластик, стеклопластик | шт | 426-720 | 520-850 | 10
CA00831 | Маты полиэтиленовые | шт | 1000х2000х20 мм. |  | 275
CA00832 | Производство: Россия | шт | 1000х500х40 мм. |  | 267
CA00833 |  | шт | 2000х1000х40 мм. |  | 569
* | Допуск на толщину +1~5mm
Вернуться к оглавлению

## ВУС, ЦПП
Код | Наименование товара | Ед | Дн | Цена руб с НДС ( 70) | Код | Наименование товара | Ед | Дн | Цена руб с НДС ( 70)
Труба ст. в ВУС и с ЦПП
CA00868 | Труба стальная э/с | м | 57х3,5 | 328 | CA00879 | Отвод стальной | м | 57-90гр. | 413
CA00869 | в ВУС изоляции 2х слойной | м | 76х3,5 | 411 | CA00880 | в ВУС изоляции 2х слойной | м | 76-90гр. | 497
CA00870 | Структура: 1. Труба стальная | м | 89х3,5 | 466 | CA00881 | Структура: 1.Отвод стальной | м | 89-90гр. | 115
CA00871 | 2. Слой адгезива | м | 108х4,0 | 595 | CA00882 | 2. Слой адгезива | м | 108-90гр. | 960
CA00872 | 3. Экструдированный полиэтилен |  | 133х4,0 | 772 | CA00883 | 3. Экструдированный полиэтилен |  | 133-90гр. | 1493
CA00873 |  | м | 159х4,5 | 990 | CA00884 |  | м | 159-45гр. | 2
CA00874 |  | м | 219х6,0 | 1677 | CA00885 |  | м | 219-90гр. | 2818
CA00875 |  | м | 273х6,0 | 2362 | CA00886 |  | м | 273-90гр. | 4335
CA00876 |  | м | 325х7,0 | 3143 | CA00887 |  | м | 325-90гр. | 6085
CA00877 |  | м | 426х7,0 | 4175 | CA00888 |  | м | 426-90гр. | 13614
CA00878 |  | м | 530х8,0 | 6007 | CA00889 |  | м | 530-90гр. | 19704
Вернуться к оглавлению

## Изопрофлекс, Касафлекс
Код | Наименование товара | Ед | d/D | Цена руб с НДС ( 70) | Код | Наименование товара | Ед | d/D | Цена руб с НДС ( 70)
Трубы и фитинги Изопрофлекс, Касафлекс
CA00890 | Труба Изопрофлекс | м | 25/63 | 834 | CA00925 | Труба Изопрофлекс Тандем | м | 25+25/90 | 1534
CA00891 | ПЭ-Х Р 0,6МПа, Т-95* С | м | 32/75 | 892 | CA00926 | ПЭ-Х Р-0,6Мпа, Т-95* С | м | 32+32/110 | 1641
[5 empty] | CA00927 | Количество труб в изоляции: 2 трубы | м | 40+40/125 | 1802
CA00892 | Труба Изопрофлекс А | м | 40/75 | 1437 | CA00928 | Труба: Полиэтилен высокой плотности | м | 50+50/160 | 2563
CA00893 | ПЭ-Х Р 1,0 Мпа, Т-95* С | м | 50/90 | 1814
CA00894 | Производство: Россия | м | 63/100 | 2532 | CA00929 | Труба Изопрофлекс Квадрига | м | 25+25+25+20 | 2728
CA00895 | Количество труб в изоляции: 1 труба | м | 75/110 | 3320 | CA00930 | ПЭ-Х P- 0.6 Мпа, Т-95* С | м | 32+32+32+25 | 2919
CA00896 | Труба: Полиэтилен высокой плотности | м | 90/125 | 3846 | CA00931 | Количество труб в изоляции: 4 трубы | м | 40+40+40+32 | 3206
CA00897 |  | м | 110/145 | 4485
CA00898 |  | м | 125/160 | 5739 | CA00932 | Труба КАСАФЛЕКС | м | 55/110 | 2589
CA00899 |  | м | 140/180 | 6506 | CA00933 | Р-1,6 МПа, Т-160*С | м | 66/125 | 3733
CA00900 |  | м | 160/200 | 8459 | CA00934 | Количество труб в изоляции: 1 труба. | м | 86/145 | 5989
[5 empty] | CA00935 | Састав: ОДК, ПЭ оболочка, ППУ; | м | 109/160 | 7034
[5 empty] | CA00936 | Труба: Хромо-никелевая сталь. | м | 143/200 | 8995
CA00901 | Пресс-фитинг под сварку | шт | 40 | 973 | CA00937 | Фитинг компрессионный | шт | 25х2,3-1" | 824
CA00902 | Давление: 10 бар (1 Мпа) | шт | 50 | 1501 | CA00938 | с наружней резьбой | шт | 25х3,5-3/4" | 731
CA00903 | Материал фитинга: сталь 09Г2С. | шт | 63 | 2305 | CA00939 | Давление: 6 бар (0,6 Мпа). | шт | 28х3,0-1" | 824
CA00904 | Пресс-муфты необходимо | шт | 75 | 0 | CA00940 | Материал фитинга: Латунь. | шт | 32х3,0-1 1/4" | 1334
CA00905 | укомплектовать надвижными гильзами. | шт | 90 | 0 | CA00941 |  | шт | 32х4,4-1 1/4" | 1370
CA00906 |  | шт | 110 | 0 | CA00942 |  | шт | 40х3,7-1 1/4" | 1803
CA00907 |  | шт | 125 | 0 | CA00943 |  | шт | 40х5,5-1 1/4" | 1837
CA00908 |  | шт | 140 | 0 | CA00944 |  | шт | 50х4,6-1 1/2" | 2230
CA00909 |  | шт | 160 | 0
CA00910 | Концевая изоляция DHEC 2100 | шт | 25/63 | 1610 | CA00945 | Фитинги КАСАФЛЕКС | шт | 55 | 4407
CA00911 | Изопрофлекс А DHEC 2100 | шт | 32/63 | 1610 | CA00946 | под сварку | шт | 66 | 5235
CA00912 | DHEC 2100 | шт | 40/75 | 0 | CA00947 |  | шт | 89 | 12603
CA00913 | Материал: ПЭ с термоусадкой DHEC 2200 | шт | 40/75 | 1848 | CA00948 | Материал фитинга: сталь 09Г2С. | шт | 109 | 17834
CA00914 | DHEC 2200 | шт | 40/90 | 1848 | CA00949 |  | шт | 143 | 26351
CA00915 | DHEC 2200 | шт | 50/90 | 1848
CA00916 | DHEC 2400 | шт | 63/100 | 1848 | CA00950 | Стеновой уплотнитель | шт | 75 | 386
CA00917 | DHEC 2400 | шт | 75/110 | 1848 | CA00951 | Материал исполнения: Резина | шт | 90 | 453
CA00918 | DHEC 2400 | шт | 75/125 | 1848 | CA00952 |  | шт | 100 | 542
CA00919 | DHEC 2400 | шт | 90/125 | 1848 | CA00953 |  | шт | 110 | 542
CA00920 | DHEC 2600 | шт | 110/145 | 2699 | CA00954 |  | шт | 125 | 542
CA00921 | DHEC 2600 | шт | 140/180 | 2699 | CA00955 |  | шт | 145 | 693
CA00922 | DHEC 2600 | шт | 140/200 | 2699 | CA00956 |  | шт | 160 | 693
CA00923 | DHEC 2700 | шт | 160/200 | 3294 | CA00957 |  | шт | 180 | 693
CA00924 | DHEC 2700 | шт | 160/225 | 3294 | CA00958 |  | шт | 200 | 693
Вернуться к оглавлению

## ПНД
Код | Наименование товара | Ед | вес 1 м, кг | DnxS | Цена руб с НДС ( 70) | Код | Наименование товара | Ед | вес 1 м, кг | DnxS | Цена руб с НДС ( 70)
Трубы и фитинги ПНД
CA00959 | Труба ПЭ100 SDR 26 PN 6,3 | м |  | 50х2,0 | 30 | CA01028 | Трубы ПЭ100 SDR 17 PN 10 | м |  | 32х2,0 | 19
CA00960 | ГОСТ 18599-2003 | м |  | 63х2,4 | 48 | CA01029 | ГОСТ 18599-2003 | м |  | 40х2,4 | 29
CA00961 | Производство: Россия | м |  | 90х3,5 | 94 | CA01030 | Производство: Россия | м |  | 50х3,0 | 44
CA00962 | Длина трубы: L - 12 м. | м |  | 110х4,2 | 138 | CA01031 | Длина трубы: L - 12 м. | м |  | 63х3,8 | 70
CA00963 | Длина в бухте: Нет | м |  | 125х4,8 | 178 | CA01032 | Длина в бухте: L = 50/100/150/200м, | м |  | 63х3,8 | 70
CA00964 | Маркировка: Синяя полоса (Вода). | м |  | 160х6,2 | 294 | CA01033 | возможен индивидуальный размер. | м |  | 75х4,5 | 98
CA00965 | Температура экс.: от -40 до +40 | м |  | 180х6,9 | 366 | CA01034 | Маркировка: Синяя полоса (Вода). | м |  | 90х5,4 | 141
CA00966 |  | м |  | 200х7,7 | 453 | CA01035 | Температура экс.: от -40 до +40 | м |  | 90х5,4 | 141
CA00967 |  | м |  | 225х8,7 | 570 | CA01036 |  | м |  | 110х6,6 | 210
CA00968 |  | м |  | 250х9,8 | 706 | CA01037 | Нормы погрузки трубы в отрезках и | м |  | 110х6,6 | 210
CA00969 |  | м |  | 280х10,8 | 9095 | CA01038 | бухтах уточняйте у менеджера. | м |  | 125х7,4 | 267
CA00970 |  | м |  | 315х12,1 | 1194 | CA01039 | SDR - отношения номинального | м |  | 140х8,3 | 335
CA00971 |  | м |  | 355х13,6 | 1502 | CA01040 | наружного диаметра трубы к | м |  | 160х9,5 | 437
CA00972 |  | м |  | 400х15,3 | 1914 | CA01041 | номинальной толщине стенки трубы | м |  | 180х10,7 | 553
CA00973 |  | м |  | 630х24,1 | 4732 | CA01042 | SDR = Dn / S | м |  | 200х11,9 | 682
[6 empty] | CA01043 |  | м |  | 225х13,4 | 866
CA00974 | Трубы ПЭ100 SDR 11 PN 16 | м |  | 20х2,0 | 12 | CA01044 |  | м |  | 250х14,8 | 1065
CA00975 | ГОСТ 18599-2003 | м |  | 25х2,3 | 20 | CA01045 |  | м |  | 280х16,6 | 1381
CA00976 | Производство: Россия | м |  | 32х3,0 | 27 | CA01046 |  | м |  | 315х18,7 | 1790
CA00977 | Длина трубы: L - 12 м. | м |  | 40х3,7 | 42 | CA01047 |  | м |  | 355х21,1 | 2284
CA00978 | Длина в бухте: L = 50/100/150/200м, | м |  | 50х4,6 | 65 | CA01048 |  | м |  | 400х23,7 | 2880
CA00979 | возможен индивидуальный размер. | м |  | 63х5,8 | 102 | CA01049 |  | м |  | 500х29,7 | 4516
CA00980 | Маркировка: Синяя полоса (Вода). | м |  | 75х6,8 | 142 | CA01050 |  | м |  | 630х37,4 | 7159
CA00981 | Температура экс.: от -40 до +40 | м |  | 90х8,2 | 206 | CA01051 |  | м |  | 710х42,1 | 9092
CA00982 |  | м |  | 110х10,0 | 304
CA00983 | Нормы погрузки трубы в отрезках и | м |  | 125х11,4 | 395
CA00984 | бухтах уточняйте у менеджера. | м |  | 140х12,7 | 492
CA00985 |  | м |  | 160х14,6 | 646 | CA01052 | Трубы ПЭ 80 SDR 13,6 PN10 | шт |  | 63х4,7 | 85
CA00986 |  | м |  | 180х16,4 | 816 | CA01053 | ГОСТ 18599-2003 | м |  | 75х5,6 | 120
CA00987 |  | м |  | 200х18,2 | 1007 | CA01054 |  | м |  | 90х6,7 | 171
CA00988 |  | м |  | 225х20,5 | 1278 | CA01055 | Производство: Россия | м |  | 110х8,1 | 253
CA00989 |  | м |  | 250х22,7 | 1568 | CA01056 | Длина трубы: L - 12 м. | м |  | 125х9,2 | 327
CA00990 |  | м |  | 280х25,4 | 2031 | CA01057 | Длина в бухте: L = 50/100/150/200м, | м |  | 160х11,8 | 533
CA00991 |  | м |  | 315х28,6 | 2644 | CA01058 | возможен индивидуальный размер. | м |  | 180х13,3 | 676
CA00992 |  | м |  | 355х32,2 | 3353 | CA01059 | Маркировка: Синяя полоса (Вода). | м |  | 200х14,7 | 829
CA00993 |  | м |  | 400х36,3 | 4259 | CA01060 | Температура экс.: от -40 до +40 | м |  | 225х16,6 | 1055
CA00994 |  | м |  | 500х45,4 | 6655 | CA01061 |  | м |  | 250х18,4 | 1297
CA00995 |  | м |  | 630х57,2 | 10594
[6 empty] | CA01062 | Труба ПЭ100 SDR 11 PN 10 | м |  | 32х3,0 | 29
CA00996 | Труба ПЭ100 SDR 17,6 PN3 | м |  | 40х2,3 | 28 | CA01063 | газовая | м |  | 40х3,7 | 44
CA00997 | газовая | м |  | 50х2,9 | 43 | CA01064 | ГОСТ 50838-95 | м |  | 50х4,6 | 68
CA00998 | ГОСТ 50838-95 | м |  | 63х3,6 | 68 | CA01065 |  | м |  | 63х5,8 | 107
CA00999 |  | м |  | 75х4,3 | 96 | CA01066 | Производство: Россия | м |  | 75х6,8 | 149
CA01000 | Производство: Россия | м |  | 90х5,2 | 138 | CA01067 | Длина трубы: L - 12 м. | м |  | 90х8,2 | 216
CA01001 | Длина трубы: L - 12 м. | м |  | 110х6,3 | 204 | CA01068 | Длина в бухте: L = 50/100/150/200м, | м |  | 110х10 | 320
CA01002 | Длина в бухте: L = 50/100/150/200м, | м |  | 125х7,1 | 262 | CA01069 | возможен индивидуальный размер. | м |  | 125х11,4 | 415
CA01003 | возможен индивидуальный размер. | м |  | 140х8,0 | 330 | CA01070 | Маркировка: Желтая полоса (Газ). | м |  | 140х12,7 | 517
CA01004 | Маркировка: Желтая полоса (Газ). | м |  | 160х9,1 | 429 | CA01071 | Температура экс.: от -40 до +40 | м |  | 160х14,6 | 678
CA01005 | Температура экс.: от -40 до +40 | м |  | 180х10,3 | 539 | CA01072 |  | м |  | 180х16,4 | 857
CA01006 |  | м |  | 200х11,4 | 668 | CA01073 |  | м |  | 200х18,2 | 1058
CA01007 |  | м |  | 225х12,8 | 842 | CA01074 |  | м |  | 225х20,5 | 1342
CA01008 | Трубы ПНД | м |  | 20х2,0 | 8 | CA01075 | Трубы ПНД | м |  | 110х 4, | 94
CA01009 | технические | м |  | 25х2,0 | 10 | CA01076 | технические | м |  | 110х 6,3 | 136
CA01010 | Производство: Россия | м |  | 32х2,0 | 15 | CA01077 | Производство: Россия | м |  | 110х 8,1 | 171
CA01011 | Длина трубы: L - 12 м. | м |  | 40х2,4 | 19 | CA01078 | Длина трубы: L - 12 м. | м |  | 110х10,0 | 208
CA01012 | Длина в бухте: L = 200м, | м |  | 40х3,7 | 29 | CA01079 | Длина в бухте: L = 200м, | м |  | 125х 4,8 | 125
CA01013 |  | м |  | 50х2,9 | 29 | CA01080 |  | м |  | 125х 7,1 | 175
CA01014 |  | м |  | 50х4,6 | 44 | CA01081 |  | м |  | 125х11,4 | 271
CA01015 |  | м |  | 63х3,6 | 45 | CA01082 |  | м |  | 160х 6,2 | 199
CA01016 |  | м |  | 63х5,8 | 69 | CA01083 |  | м |  | 160х 7,7 | 244
CA01017 |  | м |  | 75х2,9 | 45 | CA01084 |  | м |  | 160х 9,1 | 285
CA01018 |  | м |  | 75х4,3 | 64 | CA01085 |  | м |  | 160х11,8 | 363
CA01019 |  | м |  | 75х6,8 | 97 | CA01086 |  | м |  | 160х14,6 | 436
CA01020 |  | м |  | 90х3,5 | 64 | CA01087 |  | м |  | 225х 8,6 | 389
CA01021 |  | м |  | 90х5,1 | 93 | CA01088 |  | м |  | 225х12,8 | 389
CA01022 |  | м |  | 90х8,2 | 140 | CA01089 |  | м |  | 225х20,5 | 871
CA01023 | Заглушка для ПНД техн. | шт |  | 110 | 130
CA01024 |  | шт |  | 160 | 260
CA01025 | Муфта соединительная для ПНД | шт |  | 110 | 104
CA01026 | техн (с упл. кол) | шт |  | 160 | 325
CA01027 |  | шт |  | 225 | 910
Код | Наименование товара | Ед | вес 1 м, кг | DnxS | Цена руб с НДС ( 70) | Код | Наименование товара | Ед | вес 1 м, кг | DnxS | Цена руб с НДС ( 70)
Втулки и фланцы для ПЭ-труб
CA01090 | Втулка ПЭ 100 SDR 17 | шт |  | 50 | 140 | CA01124 | Фланец для ПЭ труб | шт | 10 | 50х63 | 527
CA01091 |  | шт |  | 63 | 184 | CA01125 | 10 Атм | шт | 10 | 65х75 | 571
CA01092 | Производство: Россия, Германия | шт |  | 90 | 295 | CA01126 |  | шт | 10 | 80х90 | 679
CA01093 | Температура экс.: от -40 до +40. | шт |  | 110 | 302 | CA01127 | Производство: Россия | шт | 10 | 100х110 | 826
CA01094 |  | шт |  | 125 | 558 | CA01128 | У Фланеца для ПЭ труб внутренний | шт | 10 | 100х125 | 978
CA01095 | Монтаж: Сварка изделия в стык или | шт |  | 140 | 775 | CA01129 | диаметр расточенный под втулку. | шт | 10 | 125х125 | 978
CA01096 | через электросварную муфту. | шт |  | 160 | 660 | CA01130 |  | шт | 10 | 125х140 | 1185
CA01097 |  | шт |  | 180 | 1207 | CA01131 |  | шт | 10 | 150х160 | 1235
CA01098 |  | шт |  | 200 | 1378 | CA01132 |  | шт | 10 | 150х180 | 1425
CA01099 |  | шт |  | 225 | 1130 | CA01133 |  | шт | 10 | 200х200 | 2024
CA01100 |  | шт |  | 250 | 1969 | CA01134 |  | шт | 10 | 200х225 | 1758
CA01101 |  | шт |  | 280 | 3008 | CA01135 |  | шт | 10 | 250х250 | 3077
CA01102 |  | шт |  | 315 | 3094 | CA01136 |  | шт | 10 | 250х280 | 3078
[6 empty] | CA01137 |  | шт | 10 | 300х315 | 2654
CA01103 | Втулка ПЭ 100 SDR 17 удл. | шт |  | 63 | 184
CA01104 |  | шт |  | 75 | 280 | CA01138 | Фланец для ПЭ труб | шт | 16 | 25х32 | 295
CA01105 | Производство: Россия, Германия | шт |  | 90 | 295 | CA01139 | 16 Атм | шт | 16 | 32х40 | 365
CA01106 | Максимальное рабочее давление | шт |  | 110 | 302 | CA01140 | Производство: Россия | шт | 16 | 40х50 | 282
CA01107 | 16 МПа (вода) / 10 МПа (газ) | шт |  | 125 | 558 | CA01141 |  | шт | 16 | 50х63 | 527
CA01108 | Втулка ПЭ 100 SDR 17 удл. | шт |  | 140 | 775 | CA01142 | Фланец для ПЭ труб | шт | 16 | 80х90 | 661.98
CA01109 |  | шт |  | 160 | 660 | CA01143 | 16 Атм | шт | 16 | 100х110 | 826
CA01110 | Производство: Россия, Германия | шт |  | 180 | 1207 | CA01144 |  | шт | 16 | 100х125 | 978
CA01111 | Температура экс.: от -40 до +40. | шт |  | 200 | 1378 | CA01145 | Производство: Россия | шт | 16 | 150х160 | 1235
CA01112 |  | шт |  | 225 | 1130 | CA01146 |  | шт | 16 | 150х180 | 1425
CA01113 | Монтаж: Сварка изделия в стык или | шт |  | 250 | 1969 | CA01147 | У Фланеца для ПЭ труб внутренний | шт | 16 | 200х200 | 2024
CA01114 | через электросварную муфту. | шт |  | 280 | 2406 | CA01148 | диаметр расточенный под втулку. | шт | 16 | 200х225 | 1758
CA01115 | Максимальное рабочее давление | шт |  | 315 | 3094 | CA01149 |  | шт | 16 | 250х250 | 3077
CA01116 | 16 МПа (вода) / 10 МПа (газ) | шт |  | 355 | 6306 | CA01150 |  | шт | 16 | 250х280 | 3078
CA01117 | Втулка ПЭ 100 SDR 11 | шт |  | 25 | 148 | CA01151 | Втулка ПЭ 100 SDR 11 удл. | шт |  | 50 | 140
CA01118 |  | шт |  | 40 | 165 | CA01152 |  | шт |  | 63 | 184
CA01119 |  | шт |  | 50 | 140 | CA01153 | Производство: Россия, Германия | шт |  | 75 | 309
CA01120 |  | шт |  | 63 | 184 | CA01154 | Температура экс.: от -40 до +40. | шт |  | 90 | 278
CA01121 |  | шт |  | 90 | 278 | CA01155 |  | шт |  | 110 | 349
CA01122 |  | шт |  | 110 | 349 | CA01156 | Монтаж: Сварка изделия в стык или | шт |  | 125 | 619
CA01123 |  | шт |  | 225 | 1320 | CA01157 | через электросварную муфту. | шт |  | 140 | 839
[6 empty] | CA01158 |  | шт |  | 160 | 772
[6 empty] | CA01159 |  | шт |  | 180 | 1406
[6 empty] | CA01160 |  | шт |  | 200 | 1607
[6 empty] | CA01161 |  | шт |  | 225 | 1320
[6 empty] | CA01162 |  | шт |  | 250 | 1821
[6 empty] | CA01163 |  | шт |  | 280 | 3440
[6 empty] | CA01164 |  | шт |  | 280 | 3145
[6 empty] | CA01165 |  | шт |  | 315 | 4383
Фитинги ПЭ 100 литые, сварные
CA01166 | Отвод ПЭ 100 SDR 11/17 | шт |  | 63х90гр. | 149 | CA01215 | Отвод ПЭ 100 SDR 17 | шт |  | 110х45гр. | 0
CA01167 | литой (спигот) | шт |  | 75х90гр. | 600 | CA01216 | сварной | шт |  | 110х60гр. | 0
CA01168 |  | шт |  | 90х45гр. | 690 | CA01217 |  | шт |  | 110х90гр. | 0
CA01169 | Производство: Германия, Италия, | шт |  | 90х90гр. | 438 | CA01218 | Производство: Россия | шт |  | 160х45гр. | 0
CA01170 | Россия | шт |  | 110х45гр. | 479 | CA01219 | Температура экс.: от -40 до +40. | шт |  | 160х60гр. | 0
CA01171 | Температура экс.: от -40 до +40. | шт |  | 110х90гр. | 509 | CA01220 | Монтаж: Сварка изделия в стык или | шт |  | 160х90гр. | 0
CA01172 | Монтаж: Сварка изделия в стык или | шт |  | 125х45гр. | 1639 | CA01221 | через электросварную муфту. | шт |  | 200х45гр. | 0
CA01173 | через электросварную муфту. | шт |  | 125х90гр. | 1639 | CA01222 | Сварные изделия из трубы ПНД по | шт |  | 200х60гр. | 0
CA01174 | Максимальное рабочее давление | шт |  | 140х45гр. | 2003 | CA01223 | ГОСТ 18599-2001 | шт |  | 200х90гр. | 0
CA01175 | 16 МПа (вода) / 10 МПа (газ) | шт |  | 140х90гр. | 2003 | CA01224 |  | шт |  | 225х45гр. | 0
CA01176 |  | шт |  | 160х45гр. | 1022 | CA01225 |  | шт |  | 225х60гр. | 0
CA01177 |  | шт |  | 160х90гр. | 1116 | CA01226 |  | шт |  | 225х90гр. | 0
CA01178 |  | шт |  | 180х45гр. | 2730 | CA01227 |  | шт |  | 250х45гр. | 0
CA01179 |  | шт |  | 180х90гр. | 2910 | CA01228 |  | шт |  | 250х60гр. | 0
CA01180 |  | шт |  | 200х45гр. | 3740 | CA01229 |  | шт |  | 250х90гр. | 0
CA01181 |  | шт |  | 200х90гр. | 3691 | CA01230 |  | шт |  | 315х45гр. | 0
CA01182 |  | шт |  | 225х45гр. | 2403 | CA01231 |  | шт |  | 315х60гр. | 0
CA01183 |  | шт |  | 225х90гр. | 2677 | CA01232 |  | шт |  | 315х90гр. | 0
CA01184 |  | шт |  | 250х45гр. | 7504
CA01185 |  | шт |  | 250х90гр. | 7504
CA01186 |  | шт |  | 280х45гр. | 11452 | CA01233 | Крестовина ПЭ 100 SDR 17 | шт |  | 110 | 0
CA01187 |  | шт |  | 280х90гр. | 12211 | CA01234 | сварная | шт |  | 160 | 0
CA01188 |  | шт |  | 315х45гр. | 10006 | CA01235 | Сварные изделия из трубы ПНД по | шт |  | 225 | 0
CA01189 |  | шт |  | 315х90гр. | 10006 | CA01236 | ГОСТ 18599-2001 | шт |  | 315 | 0
CA01190 | Переход ПЭ 100 SDR 11/17 | шт |  | 90х63 | 282
CA01191 | литой (спигот) | шт |  | 90х75 | 388 | CA01237 | Тройник ПЭ 100 SDR 17 | шт |  | 90х90гр. | 0
CA01192 |  | шт |  | 110х63 | 282 | CA01238 | сварной | шт |  | 110х90гр. | 0
CA01193 | Производство: Германия, Италия, | шт |  | 110х75 | 497 | CA01239 | Производство: Россия | шт |  | 125х90гр. | 0
CA01194 | Россия | шт |  | 110х90 | 460 | CA01240 | Сварные изделия из трубы ПНД по | шт |  | 160х90гр. | 0
CA01195 | Температура экс.: от -40 до +40. | шт |  | 110х90 | 496.55 | CA01241 | ГОСТ 18599-2001 | шт |  | 180х90гр. | 0
CA01196 | Монтаж: Сварка изделия в стык или | шт |  | 125х110 | 832 | CA01242 |  | шт |  | 200х90гр. | 0
CA01197 | через электросварную муфту. | шт |  | 140х125 | 1966 | CA01243 |  | шт |  | 225х90гр. | 0
CA01198 |  | шт |  | 160х110 | 541 | CA01244 |  | шт |  | 250х90гр. | 0
CA01199 | Под заказ возможно изготовить | шт |  | 160х125 | 1576 | CA01245 |  | шт |  | 280х90гр. | 0
CA01200 | сварные изделия из трубы ПНД. | шт |  | 160х140 | 1531 | CA01246 |  | шт |  | 315х90гр. | 0
CA01201 | Максимальное рабочее давление | шт |  | 180х125 | 2016
CA01202 | 16 МПа (вода) / 10 МПа (газ) | шт |  | 180х160 | 2016
CA01203 |  | шт |  | 200х160 | 2212 | CA01247 | Тройник ПЭ 100 SDR 11/17 | шт |  | 75х90гр. | 678
CA01204 |  | шт |  | 200х180 | 2963.1 | CA01248 | литой (спигот) | шт |  | 90х90гр. | 573
CA01205 |  | шт |  | 225х160 | 1445 | CA01249 |  | шт |  | 110х90гр. | 692
CA01206 |  | шт |  | 225х180 | 3039 | CA01250 | Производство: Германия, Италия, | шт |  | 125х90гр. | 2040
CA01207 |  | шт |  | 225х200 | 3405.19 | CA01251 | Россия | шт |  | 140х90гр. | 3059
CA01208 |  | шт |  | 250х180 | 3687 | CA01252 |  | шт |  | 160х90гр. | 1537
CA01209 |  | шт |  | 250х200 | 3687 | CA01253 |  | шт |  | 180х90гр. | 5020
CA01210 |  | шт |  | 250х225 | 5087 | CA01254 |  | шт |  | 200х90гр. | 7208
CA01211 |  | шт |  | 280х200 | 5737 | CA01255 |  | шт |  | 225х90гр. | 3423
CA01212 |  | шт |  | 280х225 | 5286 | CA01256 |  | шт |  | 250х90гр. | 0
CA01213 |  | шт |  | 280х250 | 6657 | CA01257 |  | шт |  | 280х90гр. | 0
CA01214 |  | шт |  | 315х200 | 8260 | CA01258 |  | шт |  | 315х90гр. | 0
Код | Наименование товара | Ед | L | Д | Цена руб с НДС ( 70) | Код | Наименование товара | Ед | вес 1 м, кг | Д | Цена руб с НДС ( 70)
CA01259 | Переход ПЭ 100 SDR 11/17 | шт |  | 315х225 | 8777 | CA01271 | Заглушка ПЭ 100 SDR 11/17 | шт |  | 90 | 218
CA01260 | литой (спигот) | шт |  | 315х250 | 8777 | CA01272 | литая (спигот) | шт |  | 110 | 218
CA01261 | Производство: Германия, Италия, | шт |  | 315х280 | 8777 | CA01273 | Производство: Германия, Италия, | шт |  | 125 | 1078
CA01262 | Россия | шт |  | 355х250 | 15014 | CA01274 | Россия | шт |  | 140 | 1347
CA01263 | Монтаж: Сварка изделия в стык или | шт |  | 355х280 | 15015 | CA01275 |  | шт |  | 160 | 411
CA01264 | через электросварную муфту. | шт |  | 355х315 | 15016 | CA01276 |  | шт |  | 180 | 1955
[6 empty] | CA01277 |  | шт |  | 200 | 2452
CA01265 | Переход ПЭ-сталь ПЭ 100 | шт |  | 63х57 | 0 | CA01278 |  | шт |  | 225 | 1241
CA01266 | Производство: Россия, Италия. | шт |  | 90х89 | 0 | CA01279 |  | шт |  | 250 | 4587
CA01267 | Назначение: Соединение трубы ПНД | шт |  | 110х108 | 0 | CA01280 |  | шт |  | 280 | 6505
CA01268 | с стальной трубой ВГП, ЭС и БШ | шт |  | 160х159 | 0 | CA01281 |  | шт |  | 315 | 6491
CA01269 | Под заказ возможно изготовить | шт |  | 225х219 | 0
CA01270 | переход на другие диамерты. | шт |  | 315х273 | 0
Фитинги ПЭ с закладными электронагревательными элементами
CA01282 | Муфта ПЭ 100 SDR 11 | шт |  | 20 | 137 | CA01328 | Отвод ПЭ 100 SDR 11 | шт |  | 25х90гр. | 409
CA01283 | эл/сварная | шт |  | 25 | 138 | CA01329 | эл/сварной | шт |  | 32х45гр. | 422
CA01284 | Производство: Германия, Италия. | шт |  | 32 | 141 | CA01330 | Производство: Германия, Италия. | шт |  | 32х90гр. | 418
CA01285 |  | шт |  | 40 | 154 | CA01331 | Максимальное рабочее давление | шт |  | 40х45гр. | 463
CA01286 | Максимальное рабочее давление | шт |  | 50 | 226 | CA01332 | 16 МПа (вода) / 10 МПа (газ) | шт |  | 40х90гр. | 454
CA01287 | 16 МПа (вода) / 10 МПа (газ) | шт |  | 63 | 236 | CA01333 |  | шт |  | 50х45гр. | 577
CA01288 |  | шт |  | 75 | 368 | CA01334 |  | шт |  | 50х90гр. | 572
CA01289 |  | шт |  | 90 | 445 | CA01335 |  | шт |  | 63х45гр. | 658
CA01290 |  | шт |  | 110 | 538 | CA01336 |  | шт |  | 63х90гр. | 658
CA01291 |  | шт |  | 125 | 790 | CA01337 |  | шт |  | 75х45гр. | 927
CA01292 |  | шт |  | 140 | 1031 | CA01338 |  | шт |  | 75х90гр. | 927
CA01293 |  | шт |  | 160 | 1035 | CA01339 |  | шт |  | 90х30гр. | 1193
CA01294 |  | шт |  | 180 | 1806 | CA01340 |  | шт |  | 90х45гр. | 1135
CA01295 |  | шт |  | 200 | 2079 | CA01341 |  | шт |  | 90х90гр. | 1135
CA01296 |  | шт |  | 225 | 2169 | CA01342 |  | шт |  | 110х30гр. | 1737
CA01297 |  | шт |  | 250 | 4325 | CA01343 |  | шт |  | 110х45гр. | 1657
CA01298 |  | шт |  | 280 | 6035 | CA01344 |  | шт |  | 110х90гр. | 1661
CA01299 |  | шт |  | 315 | 6489 | CA01345 |  | шт |  | 125х45гр. | 2641
CA01300 |  | шт |  | 355 | 11889 | CA01346 |  | шт |  | 125х90гр. | 2605
CA01301 |  | шт |  | 400 | 13749 | CA01347 |  | шт |  | 140х45гр. | 3330
CA01302 |  | шт |  | 250 | 3776 | CA01348 |  | шт |  | 140х90гр. | 3330
CA01303 |  | шт |  | 315 | 5237 | CA01349 |  | шт |  | 160х30гр. | 4518
CA01304 |  | шт |  | 500 | 17908 | CA01350 |  | шт |  | 160х45гр. | 4533
[6 empty] | CA01351 |  | шт |  | 160х90гр. | 4538
CA01305 | Муфта ПЭ 100 SDR 11 | шт |  | 40х32 | 377 | CA01352 |  | шт |  | 180х30гр. | 5210
CA01306 | эл/сварная, редукционная | шт |  | 50х32 | 468 | CA01353 |  | шт |  | 180х45гр. | 5710
CA01307 | Производство: Германия, Италия. | шт |  | 50х40 | 509 | CA01354 |  | шт |  | 180х90гр. | 5710
CA01308 | Максимальное рабочее давление | шт |  | 63х32 | 495 | CA01355 |  | шт |  | 225х45гр. | 12615
CA01309 | 16 МПа (вода) / 10 МПа (газ) | шт |  | 63х40 | 495 | CA01356 |  | шт |  | 225х90гр. | 12342
CA01310 |  | шт |  | 63х50 | 500
CA01311 |  | шт |  | 90х63 | 844
CA01312 |  | шт |  | 110х63 | 1452 | CA01357 | Отвод сиделочный | шт |  | 63х32 | 1319
CA01313 |  | шт |  | 110х90 | 1289 | CA01358 | ПЭ 100 SDR 11 эл/сварной | шт |  | 90х32 | 1423
CA01314 |  | шт |  | 125х90 | 1766 | CA01359 | Производство: Германия, Италия. | шт |  | 90х63 | 1226
CA01315 |  | шт |  | 160х110 | 2405 | CA01360 | Максимальное рабочее давление | шт |  | 110х32 | 1478
[6 empty] | CA01361 | 16 МПа (вода) / 10 МПа (газ) | шт |  | 110х63 | 1289
CA01316 | Тройник равнопроходной | шт |  | 32 | 542 | CA01362 |  | шт |  | 110х90 | 2541
CA01317 | ПЭ 100 SDR 11 эл/сварной | шт |  | 40 | 600 | CA01363 | Монтаж: Сварка изделия в стык или | шт |  | 125х63 | 1589
CA01318 | Производство: Германия, Италия. | шт |  | 50 | 834 | CA01364 | через электросварную муфту. | шт |  | 125х90 | 2260
CA01319 | Максимальное рабочее давление | шт |  | 63 | 899 | CA01365 |  | шт |  | 160х40 | 2340
CA01320 | 16 МПа (вода) / 10 МПа (газ) | шт |  | 75 | 1350 | CA01366 |  | шт |  | 160х63 | 1906
CA01321 |  | шт |  | 90 | 1671 | CA01367 |  | шт |  | 160х90 | 3177
CA01322 |  | шт |  | 110 | 2467 | CA01368 |  | шт |  | 180х63 | 3449
CA01323 |  | шт |  | 125 | 3135 | CA01369 |  | шт |  | 180х90 | 3449
CA01324 |  | шт |  | 160 | 5152 | CA01370 |  | шт |  | 200х63 | 2723
CA01325 |  | шт |  | 180 | 7914 | CA01371 |  | шт |  | 225х63 | 2632
CA01326 |  | шт |  | 200 | 11039 | CA01372 |  | шт |  | 225х90 | 3540
CA01327 |  | шт |  | 225 | 13600 | CA01373 |  | шт |  | 225х110 | 3993
Фитинги компрессионные
CA01374 | Ключ компрессионный | шт |  | 16-63 | 576 | CA01380 | Кран шаровый ПЭ | шт |  | 20 | 284
CA01375 | универсальный | шт |  | 40-63 | 1164 | CA01381 | компрессионный | шт |  | 25 | 321
CA01376 | Назначение: Для герметичного | шт |  | 75-110 | 2142 | CA01382 | Производство: Германия, Италия. | шт |  | 32 | 349
CA01377 | соедитения и затяжки фитингов. | шт |  | 75-125 | 931 | CA01383 |  | шт |  | 40 | 623
[6 empty] | CA01384 |  | шт |  | 50 | 735
[6 empty] | CA01385 |  | шт |  | 63 | 1002
CA01378 | Заглушка ПЭ | шт |  | 20 | 33 | CA01386 | Кран шаровый ПЭ | шт | ВнР | 20х1/2" | 176
CA01379 | компрессионная | шт |  | 25 | 41 | CA01387 | комбинированный | шт | ВнР | 25х3/4" | 203
Код | Наименование товара | Ед | L | Д | Цена руб с НДС ( 70) | Код | Наименование товара | Ед | вес 1 м, кг | Д | Цена руб с НДС ( 70)
CA01388 | Заглушка ПЭ | шт |  | 32 | 48 | CA01460 | Кран шаровый ПЭ | шт | ВнР | 32х1" | 224
CA01389 | компрессионная | шт |  | 40 | 79 | CA01461 | комбинированный | шт | ВнР | 40х1 1/4" | 346
CA01390 |  | шт |  | 50 | 116 | CA01462 | Соединение: цанга-ВН(НР) резьба | шт | ВнР | 50х1 1/2" | 404
CA01391 |  | шт |  | 63 | 157 | CA01463 |  | шт | ВнР | 63х2" | 599
CA01392 |  | шт |  | 90 | 414 | CA01464 |  | шт | НР | 20х1/2" | 301
CA01393 |  | шт |  | 110 | 901 | CA01465 |  | шт | НР | 25х3/4" | 379
[6 empty] | CA01466 |  | шт | НР | 32х1" | 423
CA01394 | Муфта ПЭ соединительная | шт |  | 20 | 52 | CA01467 |  | шт | НР | 40х1/4" | 490
CA01395 | компрессионная | шт |  | 25 | 52 | CA01468 |  | шт | НР | 50х1 1/2" | 579
CA01396 | Максимальное рабочее давление | шт |  | 32 | 55 | CA01469 |  | шт | НР | 63х2" | 746
CA01397 | 16 МПа (вода) | шт |  | 40 | 127
CA01398 | Монтаж: Ручная затяжка. | шт |  | 50 | 173 | CA01470 | Муфта ПЭ | шт | НР | 16х1/2 | 26
CA01399 |  | шт |  | 63 | 233 | CA01471 | комбинированная | шт | НР | 20х1/2 | 29
CA01400 |  | шт |  | 75 | 583 | CA01472 | Производство: Италия, Турция, | шт | НР | 20х3/4 | 29
CA01401 |  | шт |  | 90 | 588 | CA01473 | Швецария, Россия. | шт | НР | 25х1 | 34
CA01402 |  | шт |  | 110 | 1146 | CA01474 | Максимальное рабочее давление | шт | НР | 25х1/2 | 34
[6 empty] | CA01475 | 16 МПа (вода) | шт | НР | 25х3/4 | 34
CA01403 | Отвод ПЭ | шт |  | 16 | 44 | CA01476 | Монтаж: Ручная затяжка. | шт | НР | 32х1 1/4 | 49
CA01404 | компрессионный | шт |  | 20 | 55 | CA01477 |  | шт | НР | 32х1 | 44
CA01405 | Максимальное рабочее давление | шт |  | 25 | 66 | CA01478 |  | шт | НР | 32х3/4 | 44
CA01406 | 16 МПа (вода) | шт |  | 32 | 81 | CA01479 |  | шт | НР | 40х1 1/2 | 79
CA01407 |  | шт |  | 40 | 134 | CA01480 |  | шт | НР | 40х1 1/4 | 79
CA01408 |  | шт |  | 50 | 189 | CA01481 |  | шт | НР | 40х1 | 79
CA01409 |  | шт |  | 63 | 248 | CA01482 |  | шт | НР | 50х1 1/2 | 103
CA01410 |  | шт |  | 75 | 480 | CA01483 |  | шт | НР | 50х1 1/4 | 103
CA01411 |  | шт |  | 90 | 612 | CA01484 |  | шт | НР | 50х2 | 103
CA01412 |  | шт |  | 110 | 1191 | CA01485 |  | шт | НР | 63х2 | 137
[6 empty] | CA01486 |  | шт | НР | 75х2 | 137
CA01413 | Седелка ПЭ | шт |  | 20х1/2" | 49 | CA01487 |  | шт | НР | 90х3 | 371
CA01414 | с резьбовым отводом | шт |  | 25х1/2" | 50 | CA01488 |  | шт | ВнР | 16х1/2 | 29
CA01415 |  | шт |  | 25х3/4" | 50 | CA01489 |  | шт | ВнР | 20х1/2 | 32
CA01416 |  | шт |  | 32х1" | 57 | CA01490 |  | шт | ВнР | 20х3/4 | 32
CA01417 |  | шт |  | 32х1/2" | 55 | CA01491 |  | шт | ВнР | 25х1 | 37
CA01418 |  | шт |  | 32х3/4" | 55 | CA01492 |  | шт | ВнР | 25х1/2 | 37
CA01419 |  | шт |  | 40х1" | 59 | CA01493 |  | шт | ВнР | 25х3/4 | 37
CA01420 |  | шт |  | 40х3/4" | 59 | CA01494 |  | шт | ВнР | 32х1 1/4 | 56
CA01421 |  | шт |  | 50х1" | 64 | CA01495 |  | шт | ВнР | 32х1 | 50
CA01422 |  | шт |  | 50х1/2" | 64 | CA01496 |  | шт | ВнР | 32х3/4 | 50
CA01423 |  | шт |  | 50х3/4" | 64 | CA01497 |  | шт | ВнР | 40х1 1/4 | 69
CA01424 |  | шт |  | 63х1 1/2" | 82 | CA01498 |  | шт | ВнР | 40х1 | 77
CA01425 |  | шт |  | 63х1 1/4" | 82 | CA01499 |  | шт | ВнР | 50х1 1/2 | 112
CA01426 |  | шт |  | 63х1" | 82 | CA01500 |  | шт | ВнР | 50х1 1/4 | 112
CA01427 |  | шт |  | 63х1/2" | 82 | CA01501 |  | шт | ВнР | 63х2 | 157
CA01428 |  | шт |  | 63х3/4" | 82 | CA01502 |  | шт | ВнР | 75х2 1/2 | 323
CA01429 |  | шт |  | 75х1" | 104 | CA01503 |  | шт | ВнР | 90х3 | 701
CA01430 |  | шт |  | 90х1 1/2" | 119 | CA01504 |  | шт | ВнР | 110х4 | 0
CA01431 |  | шт |  | 90х1 1/4" | 119
CA01432 |  | шт |  | 90х1" | 119 | CA01505 | Угольник ПЭ | шт | ВнР | 20х1/2 | 37
CA01433 |  | шт |  | 90х1/2" | 119 | CA01506 | комбинированный | шт | ВнР | 20х3/4 | 37
CA01434 |  | шт |  | 90х2" | 119 | CA01507 | Максимальное рабочее давление | шт | ВнР | 25х1 | 48
CA01435 |  | шт |  | 90х3/4" | 119 | CA01508 | 16 МПа (вода) | шт | ВнР | 25х1/2 | 48
CA01436 |  | шт |  | 110х1 1/2" | 140 | CA01509 | Монтаж: Ручная затяжка. | шт | ВнР | 25х3/4 | 48
CA01437 |  | шт |  | 110х1 1/4" | 140 | CA01510 | Соединение: цанга-ВН(НР) резьба | шт | ВнР | 32х1 | 55
CA01438 |  | шт |  | 110х1" | 140 | CA01511 |  | шт | ВнР | 32х1 | 55
[6 empty] | CA01512 |  | шт | ВнР | 32х3/4 | 80
CA01439 | Тройник ПЭ соед. |  |  |  | 86 | CA01513 |  | шт | ВнР | 40х1 | 132
CA01440 | компрессионный | шт |  | 32 | 112 | CA01514 |  | шт | ВнР | 40х1 | 106
CA01441 |  | шт |  | 40 | 205 | CA01515 |  | шт | ВнР | 50х1 | 172
CA01442 |  | шт |  | 50 | 262 | CA01516 |  | шт | ВнР | 63х2 | 211
CA01443 |  | шт |  | 63 | 362 | CA01517 |  | шт | ВнР | 75х2 | 367
CA01444 |  | шт |  | 75 | 614 | CA01518 |  | шт | ВнР | 90х3 | 649
CA01445 |  | шт |  | 90 | 923 | CA01519 |  | шт | НР | 20х1/2 | 35
CA01446 |  | шт |  | 110 | 1613 | CA01520 |  | шт | НР | 20х3/4 | 35
CA01447 |  | шт |  | 25х20х25 | 94 | CA01521 |  | шт | НР | 25х1 | 43
CA01448 |  | шт |  | 32х25х32 | 124 | CA01522 |  | шт | НР | 25х1/2 | 41
CA01449 |  | шт |  | 40х32х40 | 230 | CA01523 |  | шт | НР | 25х3/4 | 41
CA01450 |  | шт |  | 50х40х50 | 303 | CA01524 |  | шт | НР | 32х1 | 55
CA01451 |  | шт |  | 63х50х63 | 417 | CA01525 |  | шт | НР | 32х1 | 53
[6 empty] | CA01526 |  | шт | НР | 32х3/4 | 84
CA01452 | Тройник ПЭ | шт | ВР | 16х1/2"х16 | 56 | CA01527 |  | шт | НР | 40х1 | 99
CA01453 | комбинированный | шт | ВР | 20х1/2"х20 | 56 | CA01528 |  | шт | НР | 40х1 | 100
CA01454 |  | шт | ВР | 20х3/4"х20 | 56 | CA01529 |  | шт | НР | 50х1 | 125
CA01455 |  | шт | ВР | 25х1"х25 | 67 | CA01530 |  | шт | НР | 50х2 | 125
CA01456 |  | шт | ВР | 25х3/4"х25 | 67 | CA01531 |  | шт | НР | 63х2 | 191
CA01457 |  | шт | ВР | 32х1"х32 | 87
CA01458 |  | шт | ВР | 50х11/2"х50 | 236 | Вернуться к оглавлению
CA01459 |  | шт | ВР | 63х2"х63 | 330

## ВЧШГ
Код | Наименование товара | Ед | Ду | Цена руб с НДС ( 70) | Код | Наименование товара | Ед | Ду | Цена руб с НДС ( 70)
Трубы и фитинги чугунные ВЧШГ
CA01532 | Труба ВЧШГ-T | шт | 100 | 6439
CA01533 | с ЦПП L-6 м | шт | 150 | 9718
CA01534 | Производство: Россия | шт | 200 | 13324
CA01535 | Материал: Чугун | шт | 250 | 17210
CA01536 |  | шт | 300 | 21897
CA01537 |  | шт | 400 | 33543
CA01538 |  | шт | 500 | 46368
CA01539 | Труба ВЧШГ-T | шт | 100 | 5489 | CA01564 | Резиновая манжета Т | шт | 80 | 155
CA01540 | оцинкованая с ЦПП L-6 м | шт | 150 | 10016 | CA01565 | Производство: Россия | шт | 100 | 184
CA01541 | Производство: Россия | шт | 200 | 13707 | CA01566 | Материал: Резина. | шт | 150 | 207
CA01542 | Материал: Чугун | шт | 250 | 17730 | CA01567 |  | шт | 200 | 247
CA01543 | Покрытие: Оцинкованное покрытие. | шт | 300 | 22555 | CA01568 |  | шт | 250 | 338
[5 empty] | CA01569 |  | шт | 300 | 378
[5 empty] | CA01570 |  | шт | 400 | 865
[5 empty] | CA01571 |  | шт | 500 | 1328
CA01544 | Пожарная подставка ППФ | шт | 100 | 13558 | CA01572 | Патрубок ПФРК | шт | 100 | 4236
CA01545 | фланцевая с ЦПП | шт | 150 | 16328 | CA01573 | Производство: Россия | шт | 125 | 7830
CA01546 | Производство: Россия | шт | 200 | 14920 | CA01574 | Материал: Чугун | шт | 150 | 5609
CA01547 | Материал: Чугун | шт | 250 | 17908 | CA01575 |  | шт | 200 | 7555
CA01548 |  | шт | 300 | 21101 | CA01576 |  | шт | 250 | 9501
[5 empty] | CA01577 |  | шт | 300 | 10073
CA01549 | Тройник ППТФ | шт | 100х100 | 15224 | CA01578 | Тройник ТФ | шт | 100х100 | 7108
CA01550 | с пожарной подставкой с ЦПП | шт | 150х100 | 18108 | CA01579 | фланцевый с ЦПП | шт | 150х100 | 9037
CA01551 |  | шт | 150х150 | 18205 | CA01580 |  | шт | 150х150 | 10909
CA01552 | Производство: Россия | шт | 200х100 | 16185 | CA01581 | Производство: Россия | шт | 200х100 | 11618
CA01553 | Материал: Чугун. | шт | 200х150 | 17736 | CA01582 | Материал: Чугин. | шт | 200х150 | 13106
CA01554 |  | шт | 200х200 | 19258 | CA01583 |  | шт | 200х200 | 14703
CA01555 |  | шт | 250х100 | 19035 | CA01584 |  | шт | 250х100 | 13936
CA01556 |  | шт | 250х150 | 20598 | CA01585 |  | шт | 250х150 | 15533
CA01557 |  | шт | 250х200 | 21897 | CA01586 |  | шт | 250х200 | 17107
CA01558 |  | шт | 250х250 | 23379 | CA01587 |  | шт | 250х250 | 18285
CA01559 |  | шт | 300х100 | 20168 | CA01588 |  | шт | 300х100 | 15830
CA01560 |  | шт | 300х150 | 22292 | CA01589 |  | шт | 300х150 | 17828
CA01561 |  | шт | 300х200 | 24094 | CA01590 |  | шт | 300х200 | 19424
CA01562 |  | шт | 300х250 | 25474 | CA01591 |  | шт | 300х250 | 20861
CA01563 |  | шт | 300х300 | 26967 | CA01592 |  | шт | 300х300 | 22475
Вернуться к оглавлению

## ПРАГМА
Код | Наименование товара | Ед | Дн/Ду | Цена руб с НДС ( 70) | Код | Наименование товара | Ед | Дн/Ду | Цена руб с НДС ( 70)
Трубы ПРАГМА
CA01593 | Труба ПП "Pragma OD | шт | 160/139 | 1875 | CA01628 | Труба ПП "Pragma ID | шт | 225/200 | 3910
CA01594 | с раструбом и кольцом L- 6м | шт | 200/174 | 3095 | CA01629 | с раструбом и кольцом L- 6м | шт | 282/250 | 5853
CA01595 |  | шт | 250/218 | 4885 | CA01630 |  | шт | 340/300 | 7164
CA01596 |  | шт | 315/276 | 7213 | CA01631 |  | шт | 455/400 | 11681
CA01597 |  | шт | 400/348 | 11365 | CA01632 |  | шт | 569/500 | 18742
CA01598 |  | шт | 500/435 | 18626 | CA01633 |  | шт | 683/600 | 28549
CA01599 |  | шт | 630/548 | 29967 | CA01634 |  | шт | 925/800 | 55173
[5 empty] | CA01635 |  | шт | 1134/1000 | 81262
CA01600 | Втулка Pragma OD | шт | 160 | 829 | CA01636 | Втулка Pragma ID | шт | 225 | 1333
CA01601 | для Ж/Б колодца | шт | 200 | 1251 | CA01637 | для Ж/Б колодца | шт | 282 | 1642
CA01602 |  | шт | 250 | 1441 | CA01638 |  | шт | 340 | 2707
CA01603 |  | шт | 315 | 2281 | CA01639 |  | шт | 455 | 4255
CA01604 |  | шт | 400 | 3798 | CA01640 |  | шт | 569 | 5456
CA01605 |  | шт | 500 | 4561 | CA01641 |  | шт | 683 | 6445
CA01606 |  | шт | 630 | 6504
CA01607 | Двойной раструб "Pragma" OD | шт | 160 | 518 | CA01642 | Двойной раструб "Pragma" ID | шт | 225 | 833
CA01608 |  | шт | 200 | 782 | CA01643 |  | шт | 282 | 1026
CA01609 |  | шт | 250 | 901 | CA01644 |  | шт | 340 | 1692
CA01610 |  | шт | 315 | 1426 | CA01645 |  | шт | 455 | 2660
CA01611 |  | шт | 400 | 2374 | CA01646 |  | шт | 569 | 3410
CA01612 |  | шт | 500 | 2851 | CA01647 |  | шт | 683 | 4029
CA01613 |  | шт | 630 | 4065
CA01614 | Надвижная муфта "Pragma" OD | шт | 160 | 518 | CA01648 | Надвижная муфта "Pragma" ID | шт | 225 | 833
CA01615 |  | шт | 200 | 782 | CA01649 |  | шт | 282 | 1026
CA01616 |  | шт | 250 | 901 | CA01650 |  | шт | 340 | 1692
CA01617 |  | шт | 315 | 1426 | CA01651 |  | шт | 455 | 2660
CA01618 |  | шт | 400 | 2374 | CA01652 |  | шт | 569 | 3410
CA01619 |  | шт | 500 | 2851 | CA01653 |  | шт | 683 | 4029
CA01620 |  | шт | 630 | 4065
CA01621 | Уплотнительное кольцо | шт | 160 | 58 | CA01654 | Уплотнительное кольцо | шт | 225 | 121
CA01622 | Pragma OD | шт | 200 | 100 | CA01655 | Pragma ID | шт | 282 | 170
CA01623 |  | шт | 250 | 228 | CA01656 |  | шт | 340 | 384
CA01624 |  | шт | 315 | 302 | CA01657 |  | шт | 455 | 471
CA01625 |  | шт | 400 | 548 | CA01658 |  | шт | 569 | 734
CA01626 |  | шт | 500 | 811 | CA01659 |  | шт | 683 | 1147
CA01627 |  | шт | 630 | 1165 | CA01660 |  | шт | 905 | 3279
[5 empty] | CA01661 |  | шт | 1134 | 6969
Вернуться к оглавлению

## КОРСИС, Перфокор
Код | Наименование товара | Ед | Дн | Цена руб с НДС ( 70) | Код | Наименование товара | Ед | Дн | Цена руб с НДС ( 70)
Трубы КОРСИС, ПЕРФОКОР, MAGNUM
CA01662 | Труба Корсис SN 6 | м | 110 | 161 | CA01699 | Труба Корсис SN 8 | м | 110 | 170
CA01663 | Производство: Россия | м | 160 | 289 | CA01700 | Производство: Россия | м | 160 | 304
CA01664 | Длина трубы: L - 12 м (* 6 м) | м | 200 | 390 | CA01701 | Длина трубы: L - 12 м (* 6 м) | м | 200 | 410
CA01665 | Кольцевая жесткость, кН/м2: SN 6 | м | 250 | 593 | CA01702 | Кольцевая жесткость, кН/м2: SN 8 | м | 250 | 624
CA01666 | Температура экс.: от -70 до +60 ( *80С) | м | 315 | 913 | CA01703 | Температура экс.: от -70 до +60 ( *80С) | м | 315 | 962
CA01667 |  | м | 400 | 1399 | CA01704 |  | м | 400 | 1473
CA01668 |  | м | 500 | 2130 | CA01705 |  | м | 500 | 2242
CA01669 |  | м | 630 | 2992 | CA01706 |  | м | 630 | 3159
CA01670 |  | м | 800 | 5492 | CA01707 |  | м | 800 | 5781
CA01671 |  | м | 1000 | 7858 | CA01708 |  | м | 1000 | 8272
CA01672 |  | м | 1200 | 10861 | CA01709 |  | м | 1200 | 11432
CA01673 | Труба Корсис SN 6 OD | м | 315 | 954 | CA01710 | Труба Корсис SN 8 | м | 250 | 656
CA01674 | с раструбом L- 6 м | м | 400 | 1494 | CA01711 | с раструбом L- 6 м | м | 315 | 0
CA01675 |  | м | 500 | 2264 | CA01712 |  | м | 400 | 1568
CA01676 |  | м | 630 | 3281 | CA01713 |  | м | 500 | 2376
CA01677 |  | м | 800 | 5713 | CA01714 |  | м | 630 | 3439
CA01678 |  | м | 1000 | 8454 | CA01715 |  | м | 800 | 6223
CA01679 |  | м | 1200 | 11616 | CA01716 |  | м | 1000 | 8868
[5 empty] | CA01717 |  | м | 1200 | 12188
CA01680 | Труба Корсис SN 8 PR2 |  | 110 | 134 | CA01718 | Труба Корсис SN 8 ID | м | 379/300 | 965
CA01681 |  |  | 160 | 234 | CA01719 | с раструбом L- 6 м | м | 508/400 | 1804
CA01682 |  |  | 200 | 376 | CA01720 |  | м | 746/600 | 3908
CA01683 |  |  | 250 | 496 | CA01721 |  | м | 992/800 | 6857
Трубы дренажные Пефокор |  |  |  |  | CA01722 | Труба Перфокор-II SN 8 | м | 110 | 180
[5 empty] | CA01723 | Производство: Россия | м | 160 | 314
[5 empty] | CA01724 | Длина трубы: L - 12 м (* 6 м) | м | 200 | 467
[5 empty] | CA01725 | Кольцевая жесткость, кН/м2: SN 6 | м | 250 | 681
[5 empty] | CA01726 | Температура экс.: от -70 до +60 ( *80С) | м | 315 | 1018
[5 empty] | CA01727 |  | м | 400 | 1529
CA01684 | Труба Перфокор-I | шт | 110 | 6299 | CA01728 |  | м | 500 | 2299
CA01685 | SN 4 бухта 50м. | шт | 160 | 9017 | CA01729 |  | м | 630 | 3206
CA01686 | Кольцо Корсис | шт | 110 | 19 | CA01730 | Муфты Корсис | шт | 110 | 57
CA01687 | уплотнительное каучуковое | шт | 160 | 29 | CA01731 |  | шт | 160 | 136
CA01688 |  | шт | 200 | 43 | CA01732 |  | шт | 200 | 194
CA01689 |  | шт | 250 | 90 | CA01733 |  | шт | 250 | 307
CA01690 |  | шт | 315 | 126 | CA01734 |  | шт | 315 | 486
CA01691 |  | шт | 400 | 285 | CA01735 |  | шт | 400 | 838
CA01692 |  | шт | 500 | 516 | CA01736 |  | шт | 500 | 1711
CA01693 |  | шт | 630 | 955 | CA01737 |  | шт | 630 | 2445
CA01694 |  | шт | 800 | 1488 | CA01738 |  | шт | 800 | 5506
CA01695 |  | шт | 1000 | 2970 | CA01739 |  | шт | 1000 | 7520
CA01696 |  | шт | 1200 | 4348 | CA01740 |  | шт | 1200 | 10847
CA01697 | Кольцо Корсис | шт | 160 | 34
CA01698 | PR 2 | шт | 200 | 43
Вернуться к оглавлению

## PPRC
Код | Наименование товара | Ед |  | Дн | Цена руб с НДС ( 70) | Код | Наименование товара | Ед |  | Дн | Цена руб с НДС ( 70)
Трубы и фитинги полипропиленовые PPRС
CA01741 | Труба PN 10 L-4м | шт |  | 20 | 61 | CA01810 | Труба PN 20 L-4м | шт |  | 20 | 74
CA01742 | цвет-белый | шт |  | 25 | 85 | CA01811 | цвет-белый, серый | шт |  | 25 | 128
CA01743 | системы холодного водоснабжения | шт |  | 32 | 139 | CA01812 | системы горячего и холодного | шт |  | 32 | 204
CA01744 | T<40C, РУ 10 | шт |  | 40 | 222 | CA01813 | водоснабжения | шт |  | 40 | 328
CA01745 |  | шт |  | 50 | 335 | CA01814 | T<90C, РУ 20 | шт |  | 50 | 499
CA01746 |  | шт |  | 63 | 518 | CA01815 |  | шт |  | 63 | 780
CA01747 |  | шт |  | 75 | 780 | CA01816 |  | шт |  | 75 | 1273
CA01748 |  | шт |  | 90 | 1183 | CA01817 |  | шт |  | 90 | 1899
CA01749 |  | шт |  | 110 | 1728 | CA01818 |  | шт |  | 110 | 2821
CA01750 | Труба PN 20 L-4м | шт |  | 20 | 114 | CA01819 | Труба PN 25 L-4м | шт |  | 20 | 152
CA01751 | арм. стекловолокном | шт |  | 25 | 174 | CA01820 | армированная | шт |  | 25 | 209
CA01752 | цвет-белый | шт |  | 32 | 288 | CA01821 | системы горячего и холодного | шт |  | 32 | 346
CA01753 | системы горячего и холодного | шт |  | 40 | 434 | CA01822 | водоснабжения и отопления | шт |  | 40 | 494
CA01754 | водоснабжения | шт |  | 50 | 678 | CA01823 | T<90C, РУ 20-25 | шт |  | 50 | 731
CA01755 | T<90C, РУ 20 | шт |  | 63 | 1060 | CA01824 |  | шт |  | 63 | 1104
CA01756 |  | шт |  | 75 | 1341 | CA01825 |  | шт |  | 75 | 1824
CA01757 |  | шт |  | 90 | 1945 | CA01826 |  | шт |  | 90 | 2605
CA01758 |  | шт |  | 110 | 2918 | CA01827 |  | шт |  | 110 | 3837
CA01759 | Труба PN 25 L-4м | шт |  | 20 | 115 | CA01828 | Труба PN 25 L-4м | шт |  | 20 | 140
CA01760 | арм. стекловолокном | шт |  | 25 | 166 | CA01829 | вн. арм. | шт |  | 25 | 201
CA01761 | цвет-белый | шт |  | 32 | 297 | CA01830 | системы горячего и холодного | шт |  | 32 | 325
CA01762 | системы горячего и холодного | шт |  | 40 | 412 | CA01831 | водоснабжения и отопления | шт |  | 40 | 494
CA01763 | водоснабжения | шт |  | 50 | 639 | CA01832 | T<90C, РУ 25 | шт |  | 50 | 833
CA01764 | T<90C, РУ 20 | шт |  | 63 | 1017
CA01765 | Кран шаровый | шт |  | 20 | 85 | CA01833 | Муфта | шт |  | 20 | 2
CA01766 | цвет-белый,серый | шт |  | 25 | 102 | CA01834 | соединительная | шт |  | 25 | 3
CA01767 |  | шт |  | 32 | 134 | CA01835 | цвет-белый,серый | шт |  | 32 | 5
CA01768 |  | шт |  | 40 | 312 | CA01836 |  | шт |  | 40 | 8
CA01769 |  | шт |  | 50 | 416 | CA01837 |  | шт |  | 50 | 14
CA01770 |  | шт |  | 63 | 723 | CA01838 |  | шт |  | 63 | 26
CA01771 |  | шт |  | 75 | 1614 | CA01839 |  | шт |  | 75 | 56
CA01772 |  | шт |  | 90 | 2509 | CA01840 |  | шт |  | 90 | 91
CA01773 |  | шт |  | 110 | 4414 | CA01841 |  | шт |  | 110 | 167
CA01774 | радиаторный с америк. | шт |  | 20х1/2" | 140
CA01775 | радиаторный с америк. | шт |  | 25х3/4" | 167
CA01776 | Муфта | шт | ВнР | 20х1/2" | 22 | CA01842 | Муфта | шт |  | 25х20 | 11526
CA01777 | комбинированная | шт | ВнР | 20х3/4" | 31 | CA01843 | соед. переходная | шт |  | 32х20 | 5
CA01778 |  | шт | ВнР | 25х1/2" | 23 | CA01844 |  | шт |  | 32х25 | 5
CA01779 | цвет-белый,серый | шт | ВнР | 25х3/4" | 32 | CA01845 | цвет-белый,серый | шт |  | 40х20 | 7
CA01780 |  | шт | ВнР | 32х1" | 57 | CA01846 |  | шт |  | 40х25 | 7
CA01781 |  | шт | ВнР | 40х1 1/4" | 160 | CA01847 |  | шт |  | 40х32 | 7
CA01782 |  | шт | ВнР | 50х1 1/2" | 237 | CA01848 |  | шт |  | 50х20 | 7
CA01783 |  | шт | ВнР | 63х2" | 348 | CA01849 |  | шт |  | 50х25 | 12
CA01784 |  | шт | ВнР | 75х2-1/2" | 609 | CA01850 |  | шт |  | 50х32 | 12
CA01785 |  | шт | ВнР | 90х3" | 1334 | CA01851 |  | шт |  | 50х40 | 13
CA01786 |  | шт | ВнР | 110х4" | 2275 | CA01852 |  | шт |  | 63х25 | 19
CA01787 |  | шт | НР | 20х1/2" | 26 | CA01853 |  | шт |  | 63х32 | 20
CA01788 |  | шт | НР | 20х3/4" | 38 | CA01854 |  | шт |  | 63х40 | 20
CA01789 |  | шт | НР | 25х1/2" | 27 | CA01855 |  | шт |  | 63х50 | 21
CA01790 |  | шт | НР | 25х3/4" | 38 | CA01856 |  | шт |  | 75х32 | 43
CA01791 |  | шт | НР | 32х1" | 147 | CA01857 |  | шт |  | 75х40 | 41
CA01792 |  | шт | НР | 40х1 1/4" | 232 | CA01858 |  | шт |  | 75х50 | 37
CA01793 |  | шт | НР | 50х1 1/2" | 265 | CA01859 |  | шт |  | 75х63 | 49
CA01794 |  | шт | НР | 63х2" | 474 | CA01860 |  | шт |  | 90х32 | 61
CA01795 |  | шт | НР | 75х2 1/2" | 710 | CA01861 |  | шт |  | 90х40 | 64
CA01796 |  | шт | НР | 90х3" | 1464 | CA01862 |  | шт |  | 90х50 | 72
CA01797 |  | шт | НР | 110х4" | 2681 | CA01863 |  | шт |  | 90х63 | 73
[6 empty] | CA01864 |  | шт |  | 90х75 | 83
CA01798 | Муфта комбинированная | шт | ВнР | 20х1/2" | 61 | CA01865 |  | шт |  | 110х50 | 107
CA01799 | разъемная с американкой | шт | ВнР | 25х3/4" | 97 | CA01866 |  | шт |  | 110х63 | 121
CA01800 | цвет-белый,серый | шт | ВнР | 32х1" | 141 | CA01867 |  | шт |  | 110х75 | 130
CA01801 |  | шт | ВнР | 40х1 1/4" | 224 | CA01868 |  | шт |  | 110х90 | 130
CA01802 |  | шт | НР | 20х1/2" | 65
CA01803 |  | шт | НР | 20х3/4" | 78
CA01804 |  | шт | НР | 25х3/4" | 106
CA01805 |  | шт | НР | 32х1" | 144 | CA01869 | Опора | шт |  | 20 | 2
CA01806 |  | шт | НР | 40х1 1/4" | 276 | CA01870 |  | шт |  | 25 | 2
[6 empty] | CA01871 |  | шт |  | 32 | 3
CA01807 | Скоба обводная | шт |  | 20 | 13 | CA01872 |  | шт |  | 40 | 4
CA01808 |  | шт |  | 25 | 16 | CA01873 | двойная | шт |  | 20 | 4
CA01809 |  | шт |  | 32 | 30 | CA01874 | двойная | шт |  | 25 | 4
Код | Наименование товара | Ед |  | Дн | Оптовые 70 т.р | Код | Наименование товара | Ед |  | Дн | Оптовые 70 т.р
CA01875 | Тройник | шт |  | 20 | 4 | CA01927 | Тройник | шт | ВнР | 20х1/2" | 25
CA01876 | соединительный | шт |  | 25 | 6 | CA01928 | комбинированный | шт | ВнР | 20х3/4" | 38
CA01877 |  | шт |  | 32 | 11 | CA01929 |  | шт | ВнР | 25х1/2" | 29
CA01878 |  | шт |  | 40 | 17 | CA01930 |  | шт | ВнР | 25х3/4" | 39
CA01879 |  | шт |  | 50 | 35 | CA01931 |  | шт | ВнР | 32х1" | 68
CA01880 |  | шт |  | 63 | 66 | CA01932 |  | шт | ВнР | 32х3/4" | 57
CA01881 |  | шт |  | 75 | 122
CA01882 |  | шт |  | 90 | 245 | CA01933 | Тройник | шт | НР | 20х1/2" | 30
CA01883 |  | шт |  | 110 | 437 | CA01934 | комбинированный | шт | НР | 20х3/4" | 55
[6 empty] | CA01935 |  | шт | НР | 25х1/2" | 33
[6 empty] | CA01936 |  | шт | НР | 25х3/4" | 45
[6 empty] | CA01937 |  | шт | НР | 32х3/4" | 76
CA01884 | Тройник соединительный | шт |  | 25х20х20 | 7 | CA01938 | Угольник | шт | ВнР | 20х1/2" | 23
CA01885 | переходной | шт |  | 25х20х25 | 7 | CA01939 | комбинированный | шт | ВнР | 20х3/4" | 34
CA01886 |  | шт |  | 32х20х20 | 11 | CA01940 |  | шт | ВнР | 25х1/2" | 26
CA01887 |  | шт |  | 32х20х32 | 9 | CA01941 |  | шт | ВнР | 25х3/4" | 46
CA01888 |  | шт |  | 32х25х20 | 12 | CA01942 |  | шт | ВнР | 32х1" | 70
CA01889 |  | шт |  | 32х25х32 | 10 | CA01943 |  | шт | НР | 20х1/2" | 29
CA01890 |  | шт |  | 40х20х40 | 15 | CA01944 |  | шт | НР | 20х3/4" | 41
CA01891 |  | шт |  | 40х25х40 | 15 | CA01945 |  | шт | НР | 25х3/4" | 42
CA01892 |  | шт |  | 40х32х40 | 17 | CA01946 |  | шт | НР | 32х3/4" | 51
CA01893 |  | шт |  | 50х20х50 | 40 | CA01947 | с креплением на стену | шт | ВнР | 20х1/2" | 31
CA01894 |  | шт |  | 50х25х50 | 28 | CA01948 | с креплением на стену | шт | ВнР | 25х3/4" | 0
CA01895 |  | шт |  | 50х32х50 | 31
CA01896 |  | шт |  | 50х40х50 | 33 | CA01949 | Угольник соед. 45гр | шт |  | 20 | 3
CA01897 |  | шт |  | 63х20х63 | 88 | CA01950 |  | шт |  | 25 | 5
CA01898 |  | шт |  | 63х25х63 | 48 | CA01951 |  | шт |  | 32 | 8
CA01899 |  | шт |  | 63х32х63 | 55 | CA01952 |  | шт |  | 40 | 12
CA01900 |  | шт |  | 63х40х63 | 57 | CA01953 |  | шт |  | 50 | 24
CA01901 |  | шт |  | 63х50х63 | 75 | CA01954 |  | шт |  | 63 | 45
CA01902 |  | шт |  | 75х32х75 | 179 | CA01955 |  | шт |  | 75 | 112
CA01903 |  | шт |  | 75х40х75 | 179 | CA01956 |  | шт |  | 90 | 161
CA01904 |  | шт |  | 75х50х75 | 188 | CA01957 |  | шт |  | 110 | 309
CA01905 |  | шт |  | 75х63х75 | 186
CA01906 |  | шт |  | 90х32х90 | 223 | CA01958 | Угольник соед. 90гр | шт |  | 20 | 3
CA01907 |  | шт |  | 90х40х90 | 226 | CA01959 |  | шт |  | 25 | 5
CA01908 |  | шт |  | 90х50х90 | 234 | CA01960 |  | шт |  | 32 | 9
CA01909 |  | шт |  | 90х63х90 | 279 | CA01961 |  | шт |  | 40 | 14
CA01910 |  | шт |  | 90х75х90 | 335 | CA01962 |  | шт |  | 50 | 25
CA01911 |  | шт |  | 110х50х110 | 407 | CA01963 |  | шт |  | 63 | 50
CA01912 |  | шт |  | 110х63х110 | 409 | CA01964 |  | шт |  | 75 | 97
CA01913 |  | шт |  | 110х75х110 | 431 | CA01965 |  | шт |  | 90 | 161
CA01914 |  | шт |  | 110х90х110 | 446 | CA01966 |  | шт |  | 110 | 295
CA01915 | Заглушка | шт |  | 20 | 4 | CA01967 | Фильтр сетчатый | шт |  | 20 | 75
CA01916 | без резьбы | шт |  | 25 | 4 | CA01968 |  | шт |  | 25 | 98
CA01917 |  | шт |  | 32 | 5 | CA01969 |  | шт |  | 32 | 150
CA01918 |  | шт |  | 40 | 11
CA01919 |  | шт |  | 50 | 17 | CA01970 | Сварочный аппарат | шт |  |  | 2039
CA01920 |  | шт |  | 63 | 39
CA01921 |  | шт |  | 75 | 57
CA01922 |  | шт |  | 110 | 182
CA01923 | Бурт под фланец | шт |  | 63 | 46 | CA01971 | Фланец под бурт | шт |  | 50х63 | 624
CA01924 |  | шт |  | 75 | 81 | CA01972 |  | шт |  | 65х75 | 854
CA01925 |  | шт |  | 90 | 191 | CA01973 |  | шт |  | 80х90 | 1046
CA01926 |  | шт |  | 110 | 242 | CA01974 |  | шт |  | 100х110 | 1287
Вернуться к оглавлению

## Металлопласт
Код | Наименование товара | Ед | Дн | Цена руб с НДС ( 70) | Код | Наименование товара | Ед | Дн | Цена руб с НДС ( 70)
Трубы и фитинги металлопластик HYDROSTA (Ю.Корея)
CA01975 | Труба металлопластиковая | м | 16/12 | 34 | CA02026 | Муфта SR | шт | 20х16 | 69
CA01976 | системы горячего и холодного | м | 20/15 | 45 | CA02027 | редукционная | шт | 20х26 | 104
CA01977 | водоснабжения | м | 26/20 | 66 | CA02028 |  | шт | 32х20 | 119
CA01978 | и отопления | м | 32/26 | 95 | CA02029 |  | шт | 32х26 | 163
CA01979 | T 95C, РУ 12 | м | 40/32 | 204 | CA02030 |  | шт | 40х26 | 293
CA01980 |  | м | 50/40 | 287 | CA02031 |  | шт | 40х32 | 361
[5 empty] | CA02032 |  | шт | 50х20 | 365
CA01981 | Муфта SU | шт | 16 | 62 | CA02033 |  | шт | 50х26 | 387
CA01982 | соединительная | шт | 20 | 78 | CA02034 |  | шт | 50х32 | 427
CA01983 |  | шт | 26 | 126 | CA02035 |  | шт | 50х40 | 559
CA01984 |  | шт | 32 | 196
CA01985 |  | шт | 40 | 523 | CA02036 | Муфта SF | шт | 16х1/2" | 51
CA01986 |  | шт | 50 | 732 | CA02037 | резьба внутренняя | шт | 20х1/2" | 58
[5 empty] | CA02038 |  | шт | 20х3/4" | 71
CA01987 | Муфта SM | шт | 16х1/2" | 43 | CA02039 |  | шт | 26х1" | 111
CA01988 | резьба наружняя | шт | 20х1/2" | 56 | CA02040 |  | шт | 26х1/2" | 78
CA01989 |  | шт | 20х3/4" | 55 | CA02041 |  | шт | 26х3/4" | 84
CA01990 |  | шт | 26х1" | 100 | CA02042 |  | шт | 32х1" | 134
CA01991 |  | шт | 26х1/2" | 89 | CA02043 |  | шт | 40х1 1/4" | 305
CA01992 |  | шт | 26х3/4" | 80 | CA02044 |  | шт | 50х1 1/2" | 399
CA01993 |  | шт | 32х1" | 128
CA01994 |  | шт | 40х1 1/4" | 331 | CA02045 | Тройник TF | шт | 16х1/2" | 90
CA01995 |  | шт | 50х1 1/2" | 478 | CA02046 | резьба внутренняя | шт | 20х1/2" | 109
[5 empty] | CA02047 |  | шт | 20х3/4" | 128
CA01996 | Тройник TR | шт | 16х20 | 120 | CA02048 |  | шт | 26х1" | 225
CA01997 | редукционный | шт | 20х16 | 133 | CA02049 |  | шт | 26х1/2" | 139
CA01998 |  | шт | 20х20х16 | 124 | CA02050 |  | шт | 26х3/4" | 156
CA01999 |  | шт | 20х26 | 167 | CA02051 |  | шт | 32х1" | 279
CA02000 |  | шт | 26х16 | 165 | CA02052 |  | шт | 40х1 1/4" | 658
CA02001 |  | шт | 26х20 | 170 | CA02053 |  | шт | 50х 1/2" | 678
CA02002 |  | шт | 26х26х20 | 194 | CA02054 |  | шт | 50х 3/4" | 729
CA02003 |  | шт | 32х20 | 260 | CA02055 |  | шт | 50х1" | 773
CA02004 |  | шт | 32х26 | 285 | CA02056 |  | шт | 50х1 1/4" | 823
CA02005 |  | шт | 40х26 | 576 | CA02057 |  | шт | 50х1 1/2" | 906
CA02006 |  | шт | 40х32 | 654
CA02007 | Тройник ТТ | шт | 16 | 98 | CA02058 | Тройник TFL удлиненный | шт | 16х1/2" | 112
CA02008 | соединительный | шт | 20 | 135 | CA02059 | резьба внутренняя | шт | 20х1/2" | 125
CA02009 |  | шт | 26 | 209
CA02010 |  | шт | 32 | 328
CA02011 |  | шт | 40 | 808
[5 empty] | CA02060 | Тройник ТМ | шт | 16х1/2" | 97
CA02012 | Угольник EF | шт | 16х1/2" | 67 | CA02061 |  | шт | 20х1/2" | 118
CA02013 | резьба внутренняя | шт | 20х1/2" | 73 | CA02062 |  | шт | 26х3/4" | 167
CA02014 |  | шт | 20х3/4" | 96
CA02015 |  | шт | 26х1" | 148
CA02016 |  | шт | 26х1/2" | 105 | CA02063 | Угольник | шт | 16 | 78
CA02017 |  | шт | 26х3/4" | 121 | CA02064 | соединительный | шт | 20 | 100
CA02018 |  | шт | 32х1" | 193 | CA02065 |  | шт | 26 | 141
CA02019 |  | шт | 40х1 1/4" | 433 | CA02066 |  | шт | 32 | 239
CA02020 |  | шт | 50х1 1/2" | 609 | CA02067 |  | шт | 40 | 515
CA02021 | Угольник LFL удлиненный | шт | 16х1/2" | 80 | CA02068 | Угольник LFW установочный | шт | 16х1/2" | 96
CA02022 | резьба внутренняя | шт | 20х1/2" | 94 | CA02069 | резьба внутренняя | шт | 20х1/2" | 103
CA02023 | Угольник LML удлиненный | шт | 16х1/2" | 65 | CA02070 | Заглушка САР | шт | 16 | 43
CA02024 | резьба наружняя | шт | 20х1/2" | 76 | CA02071 |  | шт | 20 | 61
CA02025 |  | шт | 26х3/4" | 113 | CA02072 |  | шт | 26 | 97
Фитинги под пресс
CA02073 | Муфта SR пресс | шт | 20х16 | 61 | CA02114 | Муфта SF пресс | шт | 16х1/2" | 55
CA02074 |  | шт | 26х16 | 79 | CA02115 | резьба внутренняя | шт | 20х1/2" | 61
CA02075 |  | шт | 26х20 | 86 | CA02116 |  | шт | 20х3/4" | 76
CA02076 |  | шт | 32х20 | 112 | CA02117 |  | шт | 26х1" | 108
CA02077 |  | шт | 32х26 | 120 | CA02118 |  | шт | 26х3/4" | 84
[5 empty] | CA02119 |  | шт | 32х1" | 125
CA02078 | Муфта SМ пресс | шт | 16х1/2" | 44 | CA02120 | Муфта SU пресс | шт | 16 | 51
CA02079 |  | шт | 20х1/2" | 50 | CA02121 |  | шт | 20 | 67
CA02080 |  | шт | 20х3/4" | 65 | CA02122 |  | шт | 26 | 94
CA02081 |  | шт | 26х3/4" | 71 | CA02123 |  | шт | 32 | 138
Код | Наименование товара | Ед | Дн | Цена руб с НДС ( 70) | Код | Наименование товара | Ед | Дн | Цена руб с НДС ( 70)
CA02082 | Тройник TR пресс | шт | 16х20х16 | 108 | CA02124 | Тройник ТF пресс | шт | 16х1/2" | 104
CA02083 | редукционный | шт | 20х16х20 | 116 | CA02125 | резьба внутренняя | шт | 20х1/2" | 128
CA02084 |  | шт | 20х20х16 | 116 | CA02126 |  | шт | 20х3/4" | 157
CA02085 |  | шт | 20х26х20 | 151 | CA02127 |  | шт | 26х1" | 227
CA02086 |  | шт | 26х16х26 | 150 | CA02128 |  | шт | 26х3/4" | 188
CA02087 |  | шт | 26х20х20 | 151 | CA02129 |  | шт | 32х1" | 299
CA02088 |  | шт | 26х20х26 | 160
CA02089 | Тройник TR пресс | шт | 26х26х20 | 163 | CA02130 | Тройник ТM пресс | шт | 16х1/2" | 87
CA02090 |  | шт | 32х16х32 | 227 | CA02131 | резьба наружняя | шт | 20х1/2" | 110
CA02091 |  | шт | 32х20х32 | 227 | CA02132 |  | шт | 20х3/4" | 122
CA02092 |  | шт | 32х26х32 | 253 | CA02133 |  | шт | 26х1" | 184
[5 empty] | CA02134 |  | шт | 26х3/4" | 159
CA02093 | Тройник TT пресс | шт | 16 | 94 | CA02135 |  | шт | 32х1" | 259
CA02094 | соединительный | шт | 20 | 131
CA02095 |  | шт | 26 | 174
CA02096 |  | шт | 32 | 282 | CA02136 | Угольник ЕF пресс | шт | 16х1/2" | 84
[5 empty] | CA02137 | резьба внутренняя | шт | 20х1/2" | 92
CA02097 | Угольник ЕМ пресс | шт | 16х1/2" | 59 | CA02138 |  | шт | 20х3/4" | 116
CA02098 | резьба наружняя | шт | 20х1/2" | 71 | CA02139 |  | шт | 26х1" | 168
CA02099 |  | шт | 20х3/4" | 82 | CA02140 |  | шт | 26х3/4" | 137
CA02100 |  | шт | 26х1" | 127 | CA02141 |  | шт | 32х1" | 214
CA02101 |  | шт | 26х3/4" | 105
CA02102 |  | шт | 32х1" | 166
[5 empty] | CA02142 | Угольник EFW пресс | шт | 16х1/2" | 137
CA02103 | Угольник LL пресс | шт | 16 | 68 | CA02143 | установочный резьба внутр. | шт | 20х1/2" | 140
CA02104 | соединительный | шт | 20 | 89 | CA02144 |  | шт | 20х3/4" | 164
CA02105 |  | шт | 26 | 125
CA02106 |  | шт | 32 | 199
[5 empty] | CA02145 | Клещи (пресс-зажим) | шт | 16 | 4959
[5 empty] | CA02146 |  | шт | 20 | 4959
CA02107 | Заглушка САР пресс | шт | 16 | 31 | CA02147 |  | шт | 26 | 5766
CA02108 |  | шт | 20 | 44 | CA02148 |  | шт | 32 | 5766
CA02109 |  | шт | 26 | 69 | CA02149 | Пружина для гибки | шт | 16 | 425
[5 empty] | CA02150 | мет/пласт труб (внутр) | шт | 20 | 460
[5 empty] | CA02151 |  | шт | 26 | 531
CA02110 | Крепление для труб | шт | 16 | 2 | CA02152 |  | шт | 32 | 555
CA02111 |  | шт | 20 | 2 | CA02153 | Пресс ручной д/метпласт. | шт |  | 5766
CA02112 |  | шт | 26 | 3 | CA02154 | Калибратор для метпласт. труб | шт |  | 442
CA02113 |  | шт | 32 | 3 | CA02155 | Труборез (ножницы) | шт |  | 1300
Вернуться к оглавлению

## ПВХ, ПП, ЧК
Код | Наименование товара | Ед | Дн | L | Цена руб с НДС ( 70) | Код | Наименование товара | Ед | Дн | L мм | Цена руб с НДС ( 70)
Трубы канализационные ПП, ПВХ 3,2мм, ЧК, НПВХ
CA02156 | Труба ПП | шт | 50 | 150 | 17 |  | Труба ПП
CA02157 | канализационная | шт | 50 | 250 | 22 | CA02179 | канализационная | шт | 110 | 250 | 50
CA02158 | системы канализации | шт | 50 | 500 | 28 | CA02180 | системы канализации | шт | 110 | 500 | 75
CA02159 | водоводы | шт | 50 | 750 | 36 | CA02181 | водоводы | шт | 110 | 750 | 104
CA02160 | водостоки | шт | 50 | 1000 | 45 | CA02182 | водостоки | шт | 110 | 1000 | 116
CA02161 |  | шт | 50 | 1500 | 64 | CA02183 |  | шт | 110 | 1500 | 174
CA02162 |  | шт | 50 | 2000 | 76 | CA02184 |  | шт | 110 | 2000 | 200
CA02163 |  | шт | 50 | 3000 | 109 | CA02185 |  | шт | 110 | 3000 | 307
CA02164 | Крестовина ПП | шт | 110х110х110х45гр |  | 139.74 | CA02186 | Патрубок ПП | шт | 110 |  | 56.23
CA02165 |  | шт | 110х110х110х90гр |  | 143.08 | CA02187 | компенсационный | шт | 50 |  | 29.72
CA02166 |  | шт | 110х50х110х110х90гр |  | 106.09
CA02167 |  | шт | 110х50х50х110х90гр |  | 118.19
CA02168 |  |  | 50х50х50х45 |  | 52.78
CA02169 |  |  | 50х50х50х90 |  | 52.78 | CA02188 | Переход ПП | шт | 110х50 |  | 22.07
[6 empty] | CA02189 |  | шт | 50х40 |  | 10.97
CA02170 | Крестовина ПП | шт | 110х110х50х110 (лев) |  | 143.08
CA02171 | 2-х плоскостная | шт | 110х110х50х110 (прав) |  | 143.08
[6 empty] | CA02190 | Ревизия ПП | шт | 110 |  | 60.95
[6 empty] | CA02191 |  | шт | 50 |  | 29.5
CA02172 | Муфта ПП | шт | 110 |  | 33.34
CA02173 |  | шт | 50 |  | 17.27 | CA02192 | Тройник ПП | шт | 110х110х45гр |  | 57.09
[6 empty] | CA02193 |  | шт | 110х110х90гр |  | 57.09
[6 empty] | CA02194 |  | шт | 110х50х45гр |  | 40.27
[6 empty] | CA02195 |  | шт | 110х50х90гр |  | 41.15
[6 empty] | CA02196 |  | шт | 50х50х45гр |  | 20.8
CA02174 | Отвод ПП | шт | 110х30гр |  | 30.6 | CA02197 |  | шт | 50х50х90гр |  | 20.8
CA02175 |  | шт | 110х45гр |  | 30.83
CA02176 |  | шт | 110х90гр |  | 32.45 | CA02198 | Заглушка ПП | шт | 110 |  | 9.94
CA02177 |  | шт | 50х45гр |  | 10.23 | CA02199 |  | шт | 50 |  | 4.98
CA02178 |  | шт | 50х90гр |  | 10.23
Трубы ПВХ
| Труба ПВХ 3,2мм |  |  |  |  | CA02215 | Труба ПВХ 3,2мм | шт | 110 | 345 | 58
CA02200 | канализационная | шт | 50 | 500 | 40 | CA02216 | канализационная | шт | 110 | 500 | 83
CA02201 |  | шт | 50 | 1000 | 70 | CA02217 | внутренние системы | шт | 110 | 1000 | 149
CA02202 |  | шт | 50 | 1500 | 115 | CA02218 | канализации | шт | 110 | 1500 | 227
CA02203 |  | шт | 50 | 2000 | 124 | CA02219 | Т 60С | шт | 110 | 2000 | 294
CA02204 | Крестовина ПВХ | шт | 110х110х110х110х45гр |  | 195 | CA02220 | Патрубок ПВХ | шт | 110 |  | 93
CA02205 |  | шт | 110х110х50 левая |  | 132 | CA02221 | компенсационный | шт | 50 |  | 54
CA02206 |  | шт | 110х110х50 правая |  | 132 | CA02222 | Переход ПВХ | шт | 110х50 |  | 41
CA02207 | Муфта ПВХ | шт | 110 | L-240мм | 96 | CA02223 | Ревизия ПВХ | шт | 110 |  | 132
CA02208 |  | шт | 50 |  | 53 | CA02224 | Тройник ПВХ | шт | 110х110х45гр |  | 138
CA02209 | Отвод ПВХ | шт | 110х30гр |  | 61 | CA02225 |  | шт | 110х110х90гр |  | 138
CA02210 |  | шт | 110х45гр |  | 77 | CA02226 |  | шт | 110х50х45гр |  | 198
CA02211 |  | шт | 110х90гр |  | 92 | CA02227 |  | шт | 110х50х90гр |  | 88
CA02212 |  | шт | 50х30гр |  | 23 | CA02228 |  | шт | 50х50х45гр |  | 54
CA02213 |  | шт | 50х45гр |  | 31 | CA02229 |  | шт | 50х50х90гр |  | 54
CA02214 |  | шт | 50х90гр |  | 30 | CA02230 | Заглушка ПВХ | шт | 110 |  | 44
[6 empty] | CA02231 |  | шт | 50 |  | 21
Трубы ЧК
CA02232 | Труба ЧК | шт | 50 | 2000 | 764 | CA02250 | Отступ ЧК | шт | 100 |  | 388
CA02233 | чугунная | шт | 100 | 2000 | 1526 | CA02251 | Патрубок ЧК | шт | 100 | 450мм | 704
CA02234 | системы канализации, водоводы | шт | 150 | 2000 | 2528 | CA02252 | Патрубок ЧК компенсац | шт | 100 |  | 349
CA02235 | Крестовина ЧК | шт | 100х100х45 |  | 815 | CA02253 | Патрубок ЧК | шт | 100х50 |  | 148
CA02236 |  | шт | 100х100х90 |  | 620 | CA02254 | переходной | шт | 150х100 |  | 389
CA02237 |  | шт | 100х50х90 |  | 465
CA02238 |  | шт | 100х100х50 левая |  | 504
CA02239 |  | шт | 100х100х50 правая |  | 504 | CA02255 | Ревизия ЧК | шт | 50 |  | 274
CA02240 |  | шт | 50х50х90 |  | 274 | CA02256 |  | шт | 100 |  | 512
[6 empty] | CA02257 |  | шт | 150 |  | 1307
CA02241 | Муфта ЧК | шт | 50 |  | 112 | CA02258 |  | шт |  |  | 525
CA02242 |  | шт | 100 |  | 204
CA02243 |  | шт | 150 |  | 495 | CA02259 | Тройник ЧК | шт | 100х100х90гр |  | 525
[6 empty] | CA02260 |  | шт | 100х50х45гр |  | 373
[6 empty] | CA02261 |  | шт | 100х50х90гр |  | 325
CA02244 | Отвод ЧК | шт | 50х135гр |  | 137 | CA02262 |  | шт | 150х100х45гр |  | 848
CA02245 |  | шт | 50х90гр |  | 179 | CA02263 |  | шт | 150х100х90гр |  | 784
CA02246 |  | шт | 100х135гр |  | 272 | CA02264 |  | шт | 150х150х45гр |  | 1219
CA02247 |  | шт | 100х90гр |  | 369 | CA02265 |  | шт | 150х150х90гр |  | 997
CA02248 |  | шт | 150х135гр |  | 709 | CA02266 |  | шт | 50х50х45гр |  | 232
CA02249 |  | шт | 150х90гр |  | 867 | CA02267 |  | шт | 50х50х90гр |  | 187
Код | Наименование товара | Ед | Дн | L | Цена руб с НДС ( 70) | Код | Наименование товара | Ед | Дн | L мм | Цена руб с НДС ( 70)
Трубы НПВХ (наружняя безнапорная канализация)
CA02268 | Труба НПВХ | шт | 110 | 1000 | 158 | CA02341 | Переход НПВХ | шт | 160х110 |  | 148
CA02269 | наружняя канализация | шт | 110 | 2000 | 273 | CA02342 |  | шт | 200х160 |  | 293
CA02270 | подземные сети сточных вод | шт | 110 | 5000 | 659 | CA02343 |  | шт | 250х200 |  | 1501
CA02271 | наружная | шт | 110 | 6060 | 677 | CA02344 |  | шт | 315х250 |  | 2001
CA02272 | канализация | шт | 160 | 1000 | 307 | CA02345 |  | шт | 400х315 |  | 3301
CA02273 | безнапорная | шт | 160 | 2000 | 542 | CA02346 |  | шт | 500х400 |  | 10501
CA02274 |  | шт | 160 | 3000 | 634
CA02275 |  | шт | 160 | 4000 | 833 | CA02347 | Ревизия НПВХ | шт | 110 |  | 321
CA02276 |  | шт | 160 | 5000 | 1268 | CA02348 |  | шт | 160 |  | 1077
CA02277 |  | шт | 160 | 6080 | 1261 | CA02349 |  | шт | 200 |  | 1770
CA02278 |  | шт | 200 | 1000 | 496 | CA02350 |  | шт | 250 |  | 2901
CA02279 |  | шт | 200 | 1200 | 400 | CA02351 |  | шт | 315 |  | 3501
CA02280 |  | шт | 200 | 2000 | 892
CA02281 |  | шт | 200 | 2000 | 655
CA02282 |  | шт | 200 | 3000 | 963 | CA02352 | Тройник НПВХ | шт | 110х110х45 |  | 169
CA02283 |  | шт | 200 | 4000 | 1266 | CA02353 |  | шт | 110х110х87* |  | 169
CA02284 |  | шт | 200 | 5000 | 2047 | CA02354 |  | шт | 160х110х45 |  | 335
CA02285 |  | шт | 200 | 6000 | 1918 | CA02355 |  | шт | 160х110х90 |  | 335
CA02286 |  | шт | 250 | 1200 | 593 | CA02356 |  | шт | 160х160х45 |  | 374
CA02287 |  | шт | 250 | 2000 | 961 | CA02357 |  | шт | 160х160х90 |  | 374
CA02288 |  | шт | 250 | 3000 | 1406 | CA02358 |  | шт | 200х110х45 |  | 518
CA02289 |  | шт | 250 | 4000 | 1843 | CA02359 |  | шт | 200х110х90 |  | 518
CA02290 |  | шт | 250 | 6130 | 2802 | CA02360 |  | шт | 200х160х45 |  | 571
CA02291 |  | шт | 315 | 1200 | 874 | CA02361 |  | шт | 200х160х90 |  | 571
CA02292 |  | шт | 315 | 2000 | 1417 | CA02362 |  | шт | 200х200х45 |  | 703
CA02293 |  | шт | 315 | 3000 | 2076 | CA02363 |  | шт | 200х200х90 |  | 703
CA02294 |  | шт | 315 | 6140 | 4146 | CA02364 |  | шт | 250х110х45 |  | 1192
CA02295 |  | шт | 400 | 1200 | 1543 | CA02365 |  | шт | 250х110х90 |  | 1519
CA02296 |  | шт | 400 | 2000 | 2503 | CA02366 |  | шт | 250х160х45 |  | 1431
CA02297 |  | шт | 400 | 3000 | 3668 | CA02367 |  | шт | 250х160х90 |  | 1373
CA02298 |  | шт | 400 | 6150 | 7340 | CA02368 |  | шт | 250х200х45 |  | 1776
CA02299 |  | шт | 500 | 3000 | 5899 | CA02369 |  | шт | 250х200х90 |  | 1776
CA02300 |  | шт | 500 | 6160 | 11701 | CA02370 |  | шт | 250х250х45 |  | 2001
[6 empty] | CA02371 |  | шт | 315х110х45 |  | 2101
CA02301 | Муфта НПВХ | шт | 110 |  | 147 | CA02372 |  | шт | 315х110х90 |  | 3501
CA02302 |  | шт | 160 |  | 206 | CA02373 |  | шт | 315х160х45 |  | 2256
CA02303 |  | шт | 200 |  | 399 | CA02374 |  | шт | 315х160х90 |  | 3890
CA02304 |  | шт | 250 |  | 906 | CA02375 |  | шт | 315х200х45 |  | 4874
CA02305 |  | шт | 315 |  | 1452 | CA02376 |  | шт | 315х200х90 |  | 5186
CA02306 |  | шт | 400 |  | 2801 | CA02377 |  | шт | 315х250х45 |  | 6101
CA02307 |  | шт | 500 |  | 8501 | CA02378 |  | шт | 315х250х90 |  | 4851
[6 empty] | CA02379 |  | шт | 315х315х45 |  | 6801
CA02308 | Отвод НПВХ | шт | 110х15 |  | 63 | CA02380 |  | шт | 315х315х90 |  | 5811
CA02309 |  | шт | 110х30 |  | 71 | CA02381 |  | шт | 400х110х45 |  | 6442
CA02310 |  | шт | 110х45 |  | 79 | CA02382 |  | шт | 400х110х90 |  | 5739
CA02311 |  | шт | 110х60 |  | 79 | CA02383 |  | шт | 400х160х45 |  | 6737
CA02312 |  | шт | 110х90 |  | 104 | CA02384 |  | шт | 400х160х90 |  | 6098
CA02313 |  | шт | 160х15 |  | 205 | CA02385 |  | шт | 400х200х45 |  | 7759
CA02314 |  | шт | 160х30 |  | 169 | CA02386 |  | шт | 400х200х90 |  | 7076
CA02315 |  | шт | 160х45 |  | 179 | CA02387 |  | шт | 400х250х45 |  | 9829
CA02316 |  | шт | 160х60 |  | 267 | CA02388 |  | шт | 400х250х90 |  | 8323
CA02317 |  | шт | 160х90 |  | 242 | CA02389 |  | шт | 400х315х45 |  | 11970
CA02318 |  | шт | 200х15 |  | 361 | CA02390 |  | шт | 400х315х90 |  | 9923
CA02319 |  | шт | 200х30 |  | 371 | CA02391 |  | шт | 400х400х45 |  | 12216
CA02320 |  | шт | 200х45 |  | 396 | CA02392 |  | шт | 400х400х90 |  | 12601
CA02321 |  | шт | 200х90 |  | 539 | CA02393 |  | шт | 500х110х45 |  | 13001
CA02322 |  | шт | 250х30 |  | 1051 | CA02394 |  | шт | 500х160х45 |  | 13001
CA02323 |  | шт | 250х45 |  | 1176 | CA02395 |  | шт | 500х160х90 |  | 13001
CA02324 |  | шт | 250х90 |  | 1431 | CA02396 |  | шт | 500х200х45 |  | 15001
CA02325 |  | шт | 315х15 |  | 1451 | CA02397 |  | шт | 500х200х90 |  | 14401
CA02326 |  | шт | 315х30 |  | 1396 | CA02398 |  | шт | 500х250х45 |  | 16001
CA02327 |  | шт | 315х45 |  | 1476 | CA02399 |  | шт | 500х250х90 |  | 15501
CA02328 |  | шт | 315х90 |  | 1971 | CA02400 |  | шт | 500х315х45 |  | 19001
CA02329 |  | шт | 400х30 |  | 3381 | CA02401 |  | шт | 500х315х90 |  | 18501
CA02330 |  | шт | 400х45 |  | 4602 | CA02402 |  | шт | 500х400х45 |  | 25001
CA02331 |  | шт | 400х90 |  | 7737 | CA02403 |  | шт | 500х400х90 |  | 24501
CA02332 |  | шт | 500х45 |  | 10001 | CA02404 |  | шт | 500х500х45 |  | 31001
CA02333 |  | шт | 500х90 |  | 16001 | CA02405 |  | шт | 500х500х90 |  | 31001
CA02334 | Заглушка НПВХ | шт | 110 |  | 41 | CA02406 | Клапан обратный НПВХ | шт | 110 |  | 1501
CA02335 |  | шт | 160 |  | 88 | CA02407 |  | шт | 160 |  | 4501
CA02336 |  | шт | 200 |  | 192 | CA02408 |  | шт | 315 |  | 7051
CA02337 |  | шт | 250 |  | 761
CA02338 |  | шт | 315 |  | 1381
CA02339 |  | шт | 400 |  | 1491
CA02340 |  | шт | 500 |  | 5801
Манжеты, хомуты, муфта ОГРАКС-ПМ-110
CA02409 | Вентиляционный клапан | шт |  | 110 | 250 | CA02415 | Муфта противопожарная | шт | 110 |  | 658
CA02410 | (аэратор) ПП | шт |  | 50 | 93 | CA02416 | ОГРАКС-ПМ-110 |  | 50 |  | 501
CA02411 | Манжета переходная | шт |  | 110х123 | 29 | CA02417 | Переход ПВХ/ЧК 100 | шт |  | 100 | 180
CA02412 | с ЧК на ПВХ | шт |  | 73х50 | 17 | CA02418 | с манжетой | шт |  | 50 | 127
CA02413 | Кольцо уплотнительное | шт |  | 110 | 4 | CA02419 | Хомут для ПВХ-труб | шт |  | 110 | 20
CA02414 |  | шт |  | 50 | 3 | CA02420 |  | шт |  | 50 | 12
Вернуться к оглавлению

## Люки, воронки
Код | Наименование товара | Ед | Дн | Цена руб с НДС ( 70) | Код | Наименование товара | Ед | Дн | Цена руб с НДС ( 70)
Люки, воронки водосточные, трапы
CA02421 | Воронка HL62 с | шт | 75-160 | 2817 | CA02429 | Трап HL310N вертикальный | шт | 50-110 | 1694
| теплоизоляцией |  |  |  |  | с нерж. решеткой 123х123мм.
| для плоских не эксплу- |  |  |  |  | 123х123мм.
| атируемых кровель |  |  |  |  | для внутренних помещений
| с вертикальным выпуском |  |  |  |  | с решеткой из нерж.стали
CA02422 | Воронка HL62.1 | шт | 75-160 | 5268 | CA02430 | Трап HL310NPr вертикальный | шт | 50-110 | 2134
| с электроподогревом |  |  |  |  | с сифоном "Primus"
| U=230B |  |  |  |  | для внутренних помещений
с решеткой из нерж.стали
CA02423 | Воронка чугунная | шт | 100 | 2519.22 | CA02431 | Трап HL72.1N горизонт. | шт | 75-110 | 3449
| водосточная Ву-100 L-600мм |  |  |  |  | с нерж. решеткой
| Для удаления дождевых и талых вод |  |  |  |  | 150х150мм
вод с кровель
ГОСТ 15150-69
CA02424 | Дождеприемник ДБ | шт |  | 5709 | CA02432 | Трап ПП ДУ 110 | шт | 110 | 106
| Для отвода ливневых стоков |  |  |  | CA02433 | вертикальный | шт | 50 | 40
| в дождевую канализацию |  |  |  |  | приём и отведение
| ГОСТ 26008-83(3634-99) |  |  |  |  | сточных вод в систему
канализации с поверхности
пола
CA02425 | Дождеприемник ДК | шт |  | 4542
| Для отвода ливневых стоков |  |  |  | CA02434 | Трап ПП | шт | 110 | 85
| в дождевую канализацию |  |  |  | CA02435 | горизонтальный | шт | 50 | 40
ГОСТ 26008-83(3634-99)
CA02426 | Люк чугунный тип "Л" | шт |  | 2623
| для установки на смотровых |  |  |  | CA02436 | Трап ЧК | шт | 100 | 938
| колодцах подземных инж. |  |  |  | CA02437 | вертикальный | шт | 50 | 694
| сетей. ГОСТ 3634-99(89) |  |  |  |  | приём и отведение
сточных вод в систему
канализации с поверхности
CA02427 | Люк чугунный тяжелый тип "Т" (К) | шт |  | 3962 |  | пола
CA02428 | Люк чугунный тяжелый тип "Т" "В" | шт |  | 3962
| для установки на смотровых |  |  |  | CA02438 | Трап ЧК | шт | 100 | 1050
| колодцах подземных инж. |  |  |  | CA02439 | горизонтальный | шт | 50 | 563
сетей. ГОСТ 3634-99(89)
Вернуться к оглавлению

## Фитинги
Код | Наименование товара | Ед | Дн | Цена руб с НДС ( 70) | Код | Наименование товара | Ед | Дн | Цена руб с НДС ( 70)
Фитинги латунные, чугунные
CA02440 | Заглушка латунная | шт | 15 | 13.03 | CA02508 | Контргайка латунная | шт | 15 | 11.22
CA02441 | вн. резьба | шт | 20 | 22.6 | CA02509 | рабочая среда | шт | 20 | 13.1
CA02442 | Заглушка латунная | шт | 15 | 14.74 | CA02510 | вода | шт | 25 | 19.34
CA02443 | нар. резьба | шт | 20 | 21.79 | CA02511 |  | шт | 32 | 54.68
[5 empty] | CA02512 |  | шт | 40 | 101.93
CA02444 | Ниппель латунный | шт | 15х15 | 15 | CA02513 |  | шт | 50 | 234.1
CA02445 | рабочая среда | шт | 20х20 | 27.78
CA02446 | вода | шт | 25х25 | 53.22 | CA02514 | Муфта латунная | шт | 15 | 26.87
CA02447 |  | шт | 32х32 | 84.09 | CA02515 | рабочая среда | шт | 20 | 32.72
CA02448 |  | шт | 40х40 | 113.75 | CA02516 | вода | шт | 25 | 56.75
CA02449 |  | шт | 50х50 | 201.25 | CA02517 |  | шт | 32 | 76.32
CA02450 |  | шт | 20х15 | 29.39 | CA02518 |  | шт | 40 | 173.25
CA02451 |  | шт | 25х15 | 47.84 | CA02519 |  | шт | 50 | 406.29
CA02452 |  | шт | 25х20 | 51.48 | CA02520 |  | шт | 20х15 | 34.03
CA02453 |  | шт | 32х20 | 63.93 | CA02521 |  | шт | 25х15 | 46.63
CA02454 |  | шт | 32х25 | 70.37 | CA02522 |  | шт | 25х20 | 47.4
CA02455 |  | шт | 40х25 | 86.2 | CA02523 |  | шт | 32х25 | 75.04
CA02456 |  | шт | 40х32 | 89.84
CA02457 | Соединение "Американка" | шт | 15 | 66.25 | CA02524 | Угольник латунный | шт | 15 г/ш | 37.38
CA02458 | Муфта-накидн. гайка | шт | 20 | 104.44 | CA02525 | рабочая среда | шт | 20 г/ш | 52.63
CA02459 | рабочая среда | шт | 25 | 197.13 | CA02526 | вода | шт | 15 | 31.85
CA02460 | вода | шт | 32 | 305.02 | CA02527 |  | шт | 20 | 49.57
CA02461 |  | шт | 40 | 484.68 | CA02528 |  | шт | 25 | 98.9
CA02462 |  | шт | 50 | 1078.34 | CA02529 |  | шт | 32 | 164.89
CA02463 | Соединение "Американка" | шт | 15 | 92.14 | CA02530 |  | шт | 40 | 220.83
CA02464 | Муфта-накидн. гайка (угловое) | шт | 20 | 160.65 | CA02531 |  | шт | 50 | 341.25
CA02465 | Тройник латунный | шт | 15х15Н | 43.4 | CA02532 | Футорка латунная | шт | 20Нх15 | 19.6
CA02466 | рабочая среда | шт | 15 | 40.2 | CA02533 | рабочая среда | шт | 25Нх15 | 49.33
CA02467 | вода | шт | 20 | 61.49 | CA02534 | вода | шт | 25Нх20 | 45.2
CA02468 |  | шт | 25 | 105.1 | CA02535 |  | шт | 32Нх20 | 66.1
CA02469 |  | шт | 32 | 233.29 | CA02536 |  | шт | 32Нх25 | 63.6
CA02470 |  | шт | 40 | 238.27 | CA02537 |  | шт | 40Нх32 | 98.87
CA02471 | Бочонок стальной | шт | 15 | 6.25 | CA02538 | Контргайка чугунная | шт | 15 | 4.08
CA02472 | рабочая среда | шт | 20 | 7.9 | CA02539 | рабочая среда | шт | 20 | 5.99
CA02473 | вода, пар, газ | шт | 25 | 11.85 | CA02540 | Вода, пар, природный | шт | 25 | 8.8
CA02474 | ГОСТ 3262-75 | шт | 32 | 15.94 | CA02541 | и сжиженный газ | шт | 32 | 12.12
CA02475 |  | шт | 40 | 21.55 | CA02542 | ГОСТ 8961-75 | шт | 40 | 13.77
CA02476 |  | шт | 50 | 30.22 | CA02543 |  | шт | 50 | 27.79
CA02477 | Бочонок стальной | шт | 15 | 8.35 | CA02544 | Контргайка чугунная | шт | 15 | 4.85
CA02478 | оцинкованный | шт | 20 | 10.92 | CA02545 | оцинкованная | шт | 20 | 7.02
CA02479 | рабочая среда | шт | 25 | 17.09 | CA02546 | рабочая среда | шт | 25 | 10.33
CA02480 | вода, пар, газ | шт | 32 | 23.08 | CA02547 | Вода, пар, природный | шт | 32 | 14.54
CA02481 | ГОСТ 3262-75 | шт | 40 | 32.64 | CA02548 | и сжиженный газ | шт | 40 | 16.44
CA02482 |  | шт | 50 | 46.17 | CA02549 | ГОСТ 8961-75 | шт | 50 | 33.28
CA02483 | Сгон стальной | шт | 15 | 11.37 | CA02550 | Муфта чугунная | шт | 15 | 7.15
CA02484 | рабочая среда | шт | 20 | 14.42 | CA02551 | рабочая среда | шт | 20 | 12.12
CA02485 | вода, пар, газ | шт | 25 | 22.19 | CA02552 | Вода, пар, природный | шт | 25 | 15.82
CA02486 | ГОСТ 3262-75 | шт | 32 | 28.55 | CA02553 | и сжиженный газ | шт | 32 | 23.45
CA02487 |  | шт | 40 | 38.25 | CA02554 | ГОСТ 8961-75 | шт | 40 | 33.03
CA02488 |  | шт | 50 | 47.57 | CA02555 |  | шт | 50 | 52.15
CA02489 | Сгон стальной | шт | 15 | 15.94 | CA02556 |  | шт | 20х15 | 14.03
CA02490 | оцинкованный | шт | 20 | 19.78 | CA02557 |  | шт | 25х15 | 17.09
CA02491 | рабочая среда | шт | 25 | 33.28 | CA02558 |  | шт | 25х20 | 18.75
CA02492 | вода, пар, газ | шт | 32 | 41.57 | CA02559 |  | шт | 32х15 | 21.8
CA02493 | ГОСТ 3262-75 | шт | 40 | 58.14 | CA02560 |  | шт | 32х20 | 29.33
CA02494 |  | шт | 50 | 71.67 | CA02561 |  | шт | 32х25 | 29.84
[5 empty] | CA02562 | Муфта чугунная | шт | 15 | 8.93
CA02495 | Резьба стальная | шт | 15 | 4.08 | CA02563 | оцинкованная | шт | 20 | 14.28
CA02496 | рабочая среда | шт | 20 | 5.04 | CA02564 | рабочая среда | шт | 25 | 21.43
CA02497 | вода, пар, газ | шт | 25 | 7.84 | CA02565 | Вода, пар, природный | шт | 32 | 26.78
CA02498 | ГОСТ 3262-75 | шт | 32 | 9.63 | CA02566 | и сжиженный газ | шт | 40 | 40.15
CA02499 |  | шт | 40 | 12.05 | CA02567 | ГОСТ 8961-75 | шт | 50 | 56.88
CA02500 |  | шт | 50 | 16.95
CA02501 |  | шт | 65 | 53.04
CA02502 |  | шт | 80 | 91.8
CA02503 | Резьба стальная | шт | 15 | 5.3 | CA02568 | Муфта стальная | шт | 15 | 10.14
CA02504 | оцинкованная | шт | 20 | 6.75 | CA02569 | рабочая среда | шт | 20 | 14.28
CA02505 | рабочая среда | шт | 25 | 10.84 | CA02570 | Вода, пар, природный газ | шт | 25 | 24.23
CA02506 | вода, пар, газ | шт | 32 | 13.39 | CA02571 | ГОСТ 8966-75 | шт | 32 | 38.5
CA02507 | ГОСТ 3262-75 | шт | 40 | 17.73 | CA02572 |  | шт | 40 | 47.68
CA02508 |  | шт | 50 | 24.37 | CA02573 |  | шт | 50 | 67.59
Код | Наименование товара | Ед | Дн | Цена руб с НДС ( 70) | Код | Наименование товара | Ед | Дн | Цена руб с НДС ( 70)
CA02574 | Тройник чугунный | шт | 15 | 16.95 | CA02592 | Угольник чугунный | шт | 15 | 15.05
CA02575 | рабочая среда | шт | 20 | 24.99 | CA02593 | рабочая среда | шт | 20 | 18.35
CA02576 | Вода, пар, природный | шт | 25 | 43.85 | CA02594 | Вода, пар, природный | шт | 25 | 32.25
CA02577 | и сжиженный газ | шт | 32 | 66.82 | CA02595 | и сжиженный газ | шт | 32 | 41.95
CA02578 | ГОСТ 8961-75 | шт | 40 | 89.39 | CA02596 | ГОСТ 8961-75 | шт | 40 | 63.75
CA02579 |  | шт | 50 | 140.25 | CA02597 |  | шт | 50 | 108.63
CA02580 |  | шт | 20х15 | 23.2 | CA02598 |  | шт | 20х15 | 19.13
CA02581 |  | шт | 25х15 | 30.87 | CA02599 |  | шт | 25х15 | 34.43
CA02582 |  | шт | 25х20 | 32.14 | CA02600 |  | шт | 25х20 | 36.98
CA02583 |  | шт | 32х15 | 44.12 | CA02601 |  | шт | 32х20 | 33.65
CA02584 |  | шт | 32х20 | 49.22 | CA02602 |  | шт | 32х25 | 50.12
CA02585 |  | шт | 32х25 | 58.28 | CA02603 | Угольник чугунный | шт | 15 | 18.1
CA02586 | Тройник чугунный | шт | 15 | 20.27 | CA02604 | оцинкованный | шт | 20 | 21.94
CA02587 | оцинкованный | шт | 20 | 29.98 | CA02605 | рабочая среда | шт | 25 | 38.64
CA02588 | рабочая среда | шт | 25 | 52.54 | CA02606 | Вода, пар, природный | шт | 32 | 51
CA02589 | Вода, пар, природный | шт | 32 | 59.55 | CA02607 | и сжиженный газ | шт | 40 | 76.25
CA02590 | и сжиженный газ | шт | 40 | 106.98 | CA02608 | ГОСТ 8961-75 | шт | 50 | 136.43
CA02591 | ГОСТ 8961-75 | шт | 50 | 174.68
Вернуться к оглавлению

## Энергофлекс
Код | Наименование товара | Ед | Двн | Цена руб с НДС ( 70) | Код | Наименование товара | Ед | Двн | Цена руб с НДС ( 70)
Материалы для теплоизоляции, уплотнений и расходники
CA02609 | Энергофлекс | шт | 15х9 | 21.3 | CA02627 | Энергофлекс | шт | 15х13 | 33.01
CA02610 | L-2м, S-9мм | шт | 18х9 | 22.7 | CA02628 | L-2м, S-13мм | шт | 18х13 | 36.49
CA02611 |  | шт | 22х9 | 24.78 | CA02629 |  | шт | 22х13 | 37.88
CA02612 |  | шт | 25х9 | 28.27 | CA02630 |  | шт | 25х13 | 42.06
CA02613 |  | шт | 28х9 | 29.66 | CA02631 |  | шт | 28х13 | 42.76
CA02614 |  | шт | 35х9 | 37.88 | CA02632 |  | шт | 35х13 | 51.67
CA02615 |  | шт | 42х9 | 47.49 | CA02633 |  | шт | 42х13 | 72.41
CA02616 |  | шт | 48х9 | 59.88 | CA02634 |  | шт | 48х13 | 79.37
CA02617 |  | шт | 54х9 | 72.41 | CA02635 |  | шт | 54х13 | 96.08
CA02618 |  | шт | 60х9 | 86.33 | CA02636 |  | шт | 60х13 | 101.65
CA02619 |  | шт | 64х9 | 91.9 | CA02637 |  | шт | 64х13 | 108.61
CA02620 |  | шт | 76х9 | 115.57 | CA02638 |  | шт | 76х13 | 130.89
CA02621 | материал-вспененный полиэтилен | шт | 89х9 | 179.62 | CA02639 | материал-вспененный полиэтилен | шт | 89х13 | 199.12
CA02622 | отрезки длинной 2м | шт | 110х9 | 214.43 | CA02640 | отрезки длинной 2м | шт | 110х13 | 232.54
CA02623 | T 95C | шт | 114х9 | 220 | CA02641 | T 95C | шт | 114х13 | 236.71
CA02624 |  | шт | 133х9 | 252.03 | CA02642 |  | шт | 133х13 | 271.52
CA02625 |  | шт | 160х9 | 292.41 | CA02643 |  | шт | 160х13 | 311.74
CA02626 | Клей "Энергофлекс" | шт | 2,8л | 1089.14 | CA02644 | Лента "Энергофлекс" | шт | 48ммх50м | 297.6
армированная
Уплотнения
CA02645 | Герметик силиконовый | шт | 280 мл | 150 | CA02675 | Прокладка паронитовая | шт | 15 | 3
CA02646 | (бесцветный) | шт | 310 мл | 169 | CA02676 | под фланец | шт | 20 | 3
CA02647 | Герметик силиконовый | шт | 280 мл | 150 | CA02677 |  | шт | 25 | 4
CA02648 | (белый) | шт | 310 мл | 169 | CA02678 |  | шт | 32 | 5
CA02649 | Каболка | кг | 6-8 мм | 85 | CA02679 |  | шт | 40 | 6
CA02650 | (канат смоляной) | кг | 10-12мм | 85 | CA02680 |  | шт | 50 | 8
[5 empty] | CA02681 |  | шт | 65 | 10
[5 empty] | CA02682 |  | шт | 80 | 12
CA02651 | Лен сантехнический Супер | шт | 500 гр | 162 | CA02683 | для уплотнения | шт | 100 | 14
| для уплотнения |  |  |  | CA02684 | фланцевых соединений | шт | 125 | 20
| резьбовых соединений |  |  |  | CA02685 | ГОСТ 15180-86 | шт | 150 | 20
CA02652 | Лен трепанный №11 | кг |  | 187 | CA02686 |  | шт | 200 | 33
CA02653 | Лента ФУМ | шт | 10гр | 8 | CA02687 |  | шт | 250 | 58
CA02654 | Набивка сальниковая АП-31 | кг | 6 мм | 186 | CA02688 |  | шт | 300 | 85
CA02655 | применяется в сальниковых | кг | 8 мм | 186 | CA02689 |  | шт | 400 | 120
CA02656 | уплотнениях | кг | 10 мм | 186 | CA02690 | Техпластина резиновая | кг | 3 мм | 77
CA02657 |  | кг | 12 мм | 186 | CA02691 |  | кг | 4 мм | 77
CA02658 | Паронит (лист) | кг | 3 мм | 140 |  | Т от -45С до +80С
CA02659 | ГОСТ 481-80 | кг | 4 мм | 140
CA02660 | Мастика GEBATOUT (500 гр) | шт | 500 гр | 270 | CA02692 | Круг отрезной | шт | 125х2,5х22 | 15.11
| Для пропитки льна-волокна |  |  |  | CA02693 |  | шт | 150х2,5х22 | 18.57
| при уплотнении метал. |  |  |  | CA02694 | Для абразивной резки | шт | 180х2,5х22 | 21.79
| резьбовых соединений |  |  |  | CA02695 | изделий из металла, | шт | 200х2,5х22 | 15.11
CA02661 | Паста UNIPAK | шт | 65 гр | 99 | CA02696 | металлопроката, труб | шт | 230х2,5х22 | 35.6
CA02662 | для уплотнения | шт | 360 гр | 202 | CA02697 |  | шт | 230х2,5х32 | 35.6
резьбовых соединений
CA02663 | Хомут стальной | шт | 1/2 '' | 15.27
CA02664 | для труб | шт | 3/4 '' | 15.6
CA02665 | Предназначен для | шт | 1 '' | 17.31 | CA02698 | Проволка сварочная | кг | 3 мм | 68
CA02666 | крепления труб | шт | 1 1/2 '' | 21.22 | CA02699 | Для газовой, | кг | 4 мм | 68
CA02667 | в ком-те с | шт | 1 1/4 '' | 19.61 |  | полуавтоматической и
CA02668 | винт-шурупом | шт | 2 '' | 25.37 |  | автоматической сварки
CA02669 | и дюбелем | шт | 2 1/2 '' | 27.85 | CA02700 | Электроды МР-3С | кг | 3 мм | 76
CA02670 |  | шт | 3 '' | 33.41 | CA02701 | Для ручной дуговой | кг | 4 мм | 73
CA02671 |  | шт | 4 '' | 42.2 |  | сварки сталей
CA02672 |  | шт | 5 '' | 109.2 |  | ГОСТ 9466-75
CA02673 |  | шт | 6 '' | 119.6
CA02674 |  | шт | 8 '' | 149.5
Вернуться к оглавлению

## Радиаторы, конвекторы
| Код | Наименование товара | Ед |  | Цена руб с НДС ( 70) | Код | Наименование товара | Ед |  | Цена руб с НДС ( 70)
Радиаторы, конвекторы, комплектующие
| CA02701 | Радиатор чугунный | сек | 15 | 364 | CA02718 | Радиатор биметалл. 500мм | шт | 4 секц | 1445
| CA02702 | МС-140-500 (Минск) | сек | 20 | 364 | CA02719 | Seagull (0,19 кВТ-1секц) | шт | 6 секц | 2167
|  | Среда рабочая: вода, антифриз |  |  |  | CA02720 | среда-вода, пар | шт | 8 секц | 2889
|  | РУ 0,9Мпа, Т 130 С |  |  |  | CA02721 | РУ 30 | шт | 10 секц | 3611
|  | межосевое расстояние 500мм |  |  |  | CA02722 | межосевое расстояние- | шт | 12 секц | 4333
|  | глубина 140мм |  |  |  |  | 500мм
| CA02703 | Радиатор чугунный | сек | 15 | 364
Б3-300 (Минск)
|  | межосевое расстояние 300мм |  |  |  | CA02723 | Радиатор биметалл. 350мм | шт | 4 секц | 1747
[6 empty] | CA02724 | Sira Gladiator (0,15 кВТ-1секц) | шт | 6 секц | 2620
| CA02704 | Кран "Маевского" | шт | 15 | 29 | CA02725 | среда-вода, пар | шт | 10 секц | 4366
| CA02705 |  | шт | 20 | 41 | CA02726 | РУ 30 | шт | 12 секц | 5240
межосевое расстояние-
| CA02706 | Кронштейн для радиаторов МС-140 | шт | 300 мм | 44 |  | 300мм
| CA02707 | стальной двойной на планке | шт | 500 мм | 47
| CA02708 | Кронштейн для радиаторов МС-140 | шт |  | 31 | CA02727 | Радиатор алюминиевый 500 мм | шт | 6 секц | 1719
|  | (крючок) |  |  |  | CA02728 | Seagull (0,18 кВТ-1секц) | шт | 8 секц | 2292
[6 empty] | CA02729 | среда-вода, пар | шт | 10 секц | 2865
| CA02709 | Ниппель радиаторный | шт |  | 16 | CA02730 | РУ 20 | шт | 12 секц | 3438
межосевое расстояние-
| CA02710 | Пробка для чуг. радиатора | шт | лев | 26 |  | 500мм
| CA02711 | глухая | шт | прав | 26
| CA02712 | Пробка для радиатора | шт | лев | 26
| CA02713 | проходная ДУ 15 | шт | прав | 27 | CA02731 | Комплект д/подкл. биметалл. радиатора | шт | 15 | 142.5
| CA02714 | Пробка для радиатора | шт | лев | 27 | CA02732 | (пробки пр. -4шт, заглушка-1шт, | шт | 20 | 165.75
| CA02715 | проходная ДУ 20 | шт | прав | 26 |  | кран "Маевского"-1шт)
| CA02716 | Прокладка для чуг. | шт | паронит | 2
| CA02717 | радиаторов | шт | резина | 2 | CA02733 | Кронштейн д/бимет. радиатора | шт |  | 15
Конвекторы "Универсал" КСК 20
| CA02734 | Конвектор "Универсал" КСК 20М | шт | 0.4 | 792 | CA02778 | Конвектор "Универсал" КСК 20М | шт | 0.4 | 792
| CA02735 | (концевой) | шт | 0.479 | 864 | CA02779 | (проходной) | шт | 0.479 | 864
| CA02736 |  | шт | 0.655 | 924 | CA02780 |  | шт | 0.655 | 924
| CA02737 |  | шт | 0.787 | 1044 | CA02781 |  | шт | 0.787 | 1044
| CA02738 |  | шт | 0.918 | 1164 | CA02782 |  | шт | 0.918 | 1164
| CA02739 |  | шт | 1.049 | 1284 | CA02783 |  | шт | 1.049 | 1284
| CA02740 |  | шт | 1.18 | 1368 | CA02784 |  | шт | 1.18 | 1368
| CA02741 |  | шт | 1.311 | 1440 | CA02785 |  | шт | 1.311 | 1440
| CA02742 |  | шт | 1.442 | 1548 | CA02786 |  | шт | 1.442 | 1548
| CA02743 |  | шт | 1.573 | 1668 | CA02787 |  | шт | 1.573 | 1668
| CA02744 |  | шт | 1.704 | 1740 | CA02788 |  | шт | 1.704 | 1740
| CA02745 |  | шт | 1.835 | 1848 | CA02789 |  | шт | 1.835 | 1848
| CA02746 |  | шт | 1.966 | 1920 | CA02790 |  | шт | 1.966 | 1920
| CA02747 | Конвектор "Универсал" КСК 20С | шт | 0.7 | 1740 | CA02791 | Конвектор "Универсал" КСК 20С | шт | 0.7 | 2100
| CA02748 | (концевой) | шт | 0.85 | 1776 | CA02792 | (проходной) | шт | 0.85 | 2136
| CA02749 |  | шт | 1 | 1824 | CA02793 |  | шт | 1 | 2184
| CA02750 |  | шт | 1.226 | 1824 | CA02794 |  | шт | 1.226 | 2184
| CA02751 |  | шт | 1.348 | 1860 | CA02795 |  | шт | 1.348 | 2220
| CA02752 |  | шт | 1.471 | 1920 | CA02796 |  | шт | 1.471 | 2280
| CA02753 |  | шт | 1.593 | 2016 | CA02797 |  | шт | 1.593 | 2376
| CA02754 |  | шт | 1.716 | 2124 | CA02798 |  | шт | 1.716 | 2484
| CA02755 |  | шт | 1.838 | 2196 | CA02799 |  | шт | 1.838 | 2556
| CA02756 |  | шт | 1.961 | 2280 | CA02800 |  | шт | 1.961 | 2640
| CA02757 |  | шт | 2.083 | 2364 | CA02801 |  | шт | 2.083 | 2724
| CA02758 |  | шт | 2.206 | 2448 | CA02802 |  | шт | 2.206 | 2808
| CA02759 |  | шт | 2.328 | 2544 | CA02803 |  | шт | 2.328 | 2904
| CA02760 |  | шт | 2.451 | 2652 | CA02804 |  | шт | 2.451 | 3012
| CA02761 |  | шт | 2.574 | 2772 | CA02805 |  | шт | 2.574 | 3132
| CA02762 |  | шт | 2.696 | 2880 | CA02806 |  | шт | 2.696 | 3240
| CA02763 |  | шт | 2.819 | 2988 | CA02807 |  | шт | 2.819 | 3348
| CA02764 |  | шт | 2.941 | 3072 | CA02808 |  | шт | 2.941 | 3432
| CA02765 | Конвектор Универсал КСК 20МТ | шт | 0.4 | 1564 | CA02809 | Конвектор Универсал КСК 20СТ | шт | 0.7 | 2512
| CA02766 | с термоклапаном RА-N | шт | 0.479 | 1636 | CA02810 | с термоклапаном RА-N | шт | 0.85 | 2548
| CA02767 | (концевой) | шт | 0.655 | 1696 | CA02811 | (концевой) | шт | 1 | 2596
| CA02768 |  | шт | 0.787 | 1816 | CA02812 |  | шт | 1.226 | 2596
| CA02769 |  | шт | 0.918 | 1936 | CA02813 |  | шт | 1.348 | 2632
| CA02770 |  | шт | 1.049 | 2056 | CA02814 |  | шт | 1.471 | 2692
| CA02771 |  | шт | 1.18 | 2140 | CA02815 |  | шт | 1.593 | 2788
| CA02772 |  | шт | 1.311 | 2212 | CA02816 |  | шт | 1.716 | 2896
| CA02773 |  | шт | 1.442 | 2320 | CA02817 |  | шт | 1.838 | 2968
| CA02774 |  | шт | 1.573 | 2440 | CA02818 |  | шт | 1.961 | 3052
| CA02775 |  | шт | 1.704 | 2512 | CA02819 |  | шт | 2.083 | 3136
| CA02776 |  | шт | 1.835 | 2620 | CA02820 |  | шт | 2.206 | 3220
| CA02777 |  | шт | 1.966 | 2692 | CA02821 |  | шт | 2.328 | 3316
[6 empty] | CA02822 |  | шт | 2.451 | 3424
[6 empty] | CA02823 |  | шт | 2.574 | 3544
[6 empty] | CA02824 |  | шт | 2.696 | 3652
[6 empty] | CA02825 |  | шт | 2.819 | 3760
[6 empty] | CA02826 |  | шт | 2.941 | 3844
Вернуться к оглавлению

## Сантехника
Код | Наименование товара | Ед | размеры, мм | Цена руб с НДС ( 70) | Код | Наименование товара | Ед | размеры, мм | Цена руб с НДС ( 70)
Сантехоборудование (Ванны, санфаянс, мойки)
CA02827 | Ванна стальная | шт | 1500х750 | 2881 | CA02844 | Ванна чугунная | шт | 1500х700 | 6163
CA02828 | белая | шт | 1700х750 | 2945 | CA02845 | белая | шт | 1700х700 | 7252
| комплект:ванна+ножки |  |  |  |  | комплект:ванна +
ножки
Санфаянс Кировский завод |  |  |  |  | Санфаянс Лобненский завод
CA02829 | Унитаз-компакт "Галант" (прям. верт. выпуск,арм) | шт |  | 3134 | CA02846 | Бачок "Дебют" (Лобня) | шт |  | 847
|  |  | 670х370х770 |  |  | боковая подводка воды |  | 200х430х360
под шток.арматуру
CA02830 | Унитаз-компакт "Евро" (арм, сид, креп.) | шт |  | 2750 | CA02847 | Бачок "Комфорт" (Лобня) | шт |  | 766
| воронкообразный |  | 630х365х775 |  |  | боковая подводка воды |  | 230х440х290
| косой выпуск |  |  |  |  | под шток.арматуру
нижн.подводка воды
CA02831 | Унитаз-компакт "Комфорт+" (арм,сид,креп) | шт |  | 3065 | CA02848 | Полочка для унитаза УНТ | шт |  | 166
| воронкообразный |  | 680х350х780 |  |  |  |  | 180х215х105
косой выпуск
нижн.подводка воды
CA02832 | Унитаз-компакт "Премьер" (арм, сид, креп) | шт |  | 2963 | CA02849 | Унитаз "Вершок" детс. | шт |  | 1120
| воронкообразный |  | 630х360х777 |  |  | (Лобня) |  | 405х290х335
| горизонтальный выпуск |  |  |  |  | тарельчатый, косой
| нижн.подводка воды |  |  |  |  | выпуск, без полки
CA02833 | Унитаз-компакт "Ресса" (арм, сид, креп) | шт |  | 2971 | CA02850 | Унитаз "Дебют" (Лобня) | шт |  | 1403
| козырьковый |  | 630х375х795 |  |  | козырьковый |  | 650х360х380
| косой выпуск |  |  |  |  | косой выпуск
| нижн.подводка воды |  |  |  |  | цельноотлитая полочка
CA02834 | Умывальник "РЕССА" с пьедесталом | шт |  | 1462 | CA02851 | Унитаз УНТ "Комфорт" | шт |  | 867
| с отв. под смеситель |  | 430х560х870 |  |  | (Лобня) |  | 645х335х380
| с переливом |  |  |  |  | тарельчатый, косой
выпуск, без полки
CA02835 | Умывальник "ЭЛЕГАНТ+" с пьедесталом | шт |  | 1469 | CA02852 | Унитаз-компакт "Вершок" (детский)(унит+бач+пол) | шт |  | 2438
| с отв. под смеситель |  | 490х600х790 |  |  |  |  | 605х335х380
с переливом
[5 empty] | CA02853 | Пьедестал "Лотос, | шт |  | 755
Водолей" (Лобня)
Писсуары, Биде, Чаши Генуя
CA02836 | Биде "Люкс" (Киров) | шт |  | 1726 | CA02854 | Умывальник "Водолей" | шт |  | 711
| напольное, нижняя подвод- |  | 540х370х390 |  |  | с/о под пьед. (Лобня) |  | 550х480х190
| ка воды, с отверстием |  |  |  | CA02855 | Умывальник "Водолей" | шт |  | 711
| под смеситель |  |  |  |  | б/о под пьед. (Лобня)
CA02837 | Писсуар "Дельта" настенный малый (Лобня) | шт |  | 1309 | CA02856 | Умывальник 1-ой вел. | шт |  | 770
| настенный |  | 290х360х365 |  |  | БРАВО с/о |  | 380х500х190
CA02838 | Умывальник парикмахерский | шт |  | 2293 | CA02857 | Умывальник 1-ой вел. | шт |  | 670
CA02839 | Умывальник хирургический | шт |  | 2426 |  | Уют с/о |  | 340х500х140
без отверстия
| без перелива |  | 590х650х210
Мойки, подстолья
CA02840 | Унитаз напольный "Стандарт" (Киров) | шт |  | 4720 | CA02858 | Мойка стальная эмалированная | шт | 500х500 | 674
с кронштейнами
660х540х230
CA02841 | Чаша Генуя чугунная эмалированная б/сифона | шт |  | 1731 |  | Мойка нержавеющая
|  |  | 260х340х530 |  | CA02859 |  | шт | 500х500 | 385
[5 empty] | CA02860 |  | шт | 500х600 | 437
[5 empty] | CA02861 |  | шт | 600х800 лев | 575
CA02842 | Сифон для чаши "Генуя" | шт |  | 127 | CA02862 |  | шт | 600х800 прав | 575
[5 empty] | CA02863 |  | шт | 600х800 2-х секц | 1806
[5 empty] | CA02864 | Подстолье для моек | шт | 500х600 | 713
CA02843 | Арматура к чаше "Генуя" (рассекатель) | шт |  | 161 | CA02865 | 3-х стороннее | шт | 600х800 | 851
Код | Наименование товара | Ед | размеры, мм | Цена руб с НДС ( 70) | Код | Наименование товара | Ед | размеры, мм | Цена руб с НДС ( 70)
CA02866 | Бачок пласт. верхнерасп. с арм. | шт |  | 214 | Смесители Россия
[5 empty] | CA02887 | Смеситель "Елочка" под г/п (Россия) | шт |  | 399
CA02867 | Бачок чуг верхнерасп. с арм. | шт |  | 0 |  | пл. маховик
резиновая кран-букса
[5 empty] | CA02888 | Смеситель "Елочка" | шт |  | 639
тройник (Россия)
Поддоны, душевые кабины | [5 empty] | пл. маховик,рез.кран-букса
CA02868 | Поддон душевой стальной 800х800 (импорт.) б/сифона | шт |  | 1339 | CA02889 | Смеситель в/д мет. шл., фл., мет. мах. | шт |  | 850
CA02869 | Поддон душевой стальной 900х900 (импорт.) б/сифона | шт |  | 1825
[5 empty] | СА02889 | Смеситель в/д мет. шл., | шт |  | 791
фл., пл. мах.
[5 empty] | СА02890 | Смеситель душевой | шт |  | 927
CA02870 | Поддон душевой чугунный 800х800 б/сифона Слуцк | шт |  | 4376 |  | со стац. трубой
[5 empty] | СА02891 | Смеситель настенный | шт |  | 504
верхн. излив (Россия)
CA02871 | Кабина душ. 2-ст. 80/80/180 пласт. бел. | шт |  | 3727
CA02872 | Кабина душ. 2-ст. 90/90/180 | шт |  | 4473 | СА02892 | Смеситель настенный | шт |  | 510
| пласт. бел. |  |  |  |  | нижний излив (Россия)
Полотенцесушители |  |  |  |  | Смесители SANTIDE (Китай)
CA02873 | Полотенцесушитель П-обр | шт | 330х500 х1" | 699 | СА02893 | Смеситель Santide для душа одноруч. | шт |  | 986
CA02874 | стальной хромированный | шт | 500х500х1 | 765
CA02875 | резьбовой | шт | 600х600х1 | 785
| РУ 10, Т 95С |  |  |  | СА02894 | Смеситель Santide в/д одноруч. | шт |  | 1348
дл. излив
CA02876 | Полотенцесушитель М-обр | шт | 500х500 х1" | 807 | СА02895 | Смеситель Santide в/д одноруч.кор. излив | шт |  | 1165
CA02877 | стальной хромированный | шт | 600х600х1" | 780
резьбовой
| РУ 10, Т 95С |  |  |  | СА02896 | Смеситель Santide д/кухни одноручн. | шт |  | 764
CA02878 | Крепление для полотенцесушителя 1" (С-П) | шт |  | 44
[5 empty] | СА02897 | Смеситель Santide д/умывальника одноруч. | шт |  | 764
CA02879 | Муфта для полотенцесуш. 1" | шт |  | 165
[5 empty] | СА02898 | Смеситель Santide для биде одноруч. | шт |  | 1107
Краны смывные, смесители прочие
CA02880 | Кран водоразборный КВ-15 | шт |  | 114
Кронштейны для умывальника
CA02881 | Кран для писсуара латун. (Россия) | шт |  | 155 | СА02899 | Кронштейн для умывальника L=230 | шт |  | 50
CA02882 | Кран для писсуара латун. хром (Россия) | шт |  | 163 | СА02900 | Кронштейн для умывальника L=320 | шт |  | 59
CA02883 | Кран для писсуара | шт |  | 779 | СА02901 | Крепление для | шт |  | 15
| полуавтомат кнопка |  |  |  |  | умывальника (уп.)
CA02884 | Кран КРС с ПВХ трубой (имп) | шт |  | 1027
Сифоны для умывальников, моек
[5 empty] | СА02902 | Сифон бутылочный с гофрой с нерж. вып. | шт |  | 85
CA02885 | Кран КРС кнопочн. | шт |  | 2245 | СА02903 | Сифон бутылочный с гофрой с нерж. вып. (бел) | шт |  | 93
с металл. трубой (Тула)
[5 empty] | СА02904 | Сифон бутылочный с гофрой с пл. вып. (белый) | шт |  | 50
CA02886 | Кран КРС кнопочн. с ПВХ трубой (Тула) | шт |  | 1866 | СА02905 | Сифон бутылочный с гофрой с пл. вып.(черный) | шт |  | 47
Код | Наименование товара | Ед | размеры, мм | Цена руб с НДС ( 70) | Код | Наименование товара | Ед | размеры, мм | Цена руб с НДС ( 70)
СА02906 | Кран настольный туалетный (Китай) | шт |  | 132 | СА02919 | Сифон бутылочный с коленом с пл. вып. | шт |  | 41
СА02907 | Кран настольный | шт |  | 353
| туалетный КР-218 |  |  |  | СА02920 | Сифон гофрированный белый | шт |  | 36
Комплектующие для ванн, унитазов, умывальников |  |  |  |  | СА02921 | Сифон гофрированный белый с переливом | шт |  | 57
Арматура для унитаза |  |  |  |  | СА02922 | Сифон гофрированный с нерж. вып. (белый) | шт |  | 50
СА02908 | Арматура унив. шток. (Москва) | шт |  | 154 | СА02923 | Сифон гофрированный с пл. вып. | шт |  | 36
СА02909 | Арматура универсальная шток. (Тула) | шт |  | 94 | СА02924 | Манжет 50х40 | шт |  | 6
Сифон для ванн и поддонов
СА02910 | Арматура универ.кноп. с бок.. подвод. (Москва) | шт |  | 195 | СА02925 | Сифон для ванны с нерж. выпуском | шт |  | 136
[5 empty] | СА02926 | Сифон для ванны с пл. выпуском | шт |  | 64
[5 empty] | СА02927 | Сифон для писсуара (Россия) | шт |  | 52
Комплектующие для унитаза
СА02911 | Болт для крепл. полочки (оцинк) | шт |  | 0 | СА02928 | Сифон для поддона с нерж. выпуском | шт |  | 84
СА02912 | Крепление для унитаза к полу (2 шт.) | шт |  | 6 | СА02929 | Сифон для поддона с пл. выпуском | шт |  | 61
СА02913 | Манжета конусная | шт |  | 7 | Подводка гибкая для воды
СА02914 | Сидение для детск. унитаза пласт | шт |  | 77 | СА02930 | Подводка для воды гайка/гайка | шт | 300 | 78
СА02915 | Сидение для унитаза квадратное белое | шт |  | 92 | СА02931 | в металл. опл. Mateu | шт | 400 | 81
[5 empty] | СА02932 |  | шт | 500 | 85
СА02916 | Сидение для унитаза овальное белое | шт |  | 84 | СА02933 |  | шт | 600 | 90
[5 empty] | СА02934 |  | шт | 700 | 94
СА02917 | Слив для унитаза гофрированный | шт |  | 95 | СА02935 |  | шт | 800 | 99
СА02918 | Слив для унитаза гофрированный (Ани Пласт) | шт |  | 125 | СА02936 |  | шт | 1000 | 109
[5 empty] | СА02937 |  | шт | 1100 | 113
[5 empty] | СА02938 |  | шт | 1200 | 121
[5 empty] | СА02939 | Подводка для воды гайка/штуцер | шт | 300 | 78
[5 empty] | СА02940 | в металл. опл. Mateu | шт | 400 | 81
[5 empty] | СА02941 |  | шт | 500 | 85
[5 empty] | СА02942 |  | шт | 600 | 90
Вернуться к оглавлению |  |  |  |  | СА02943 |  | шт | 700 | 94
[5 empty] | СА02944 |  | шт | 800 | 99
[5 empty] | СА02945 |  | шт | 1000 | 109
[5 empty] | СА02946 |  | шт | 1100 | 113
[5 empty] | СА02947 |  | шт | 1200 | 121
[5 empty] | СА02948 | Подводка мет опл для смесителя 0,3 м (пара) Mateu | шт | 300 | 122
[5 empty] | СА02949 |  | шт | 400 | 132
[5 empty] | СА02950 |  | шт | 500 | 143
[5 empty] | СА02951 |  | шт | 600 | 147
[5 empty] | СА02952 |  | шт | 700 | 160
[5 empty] | СА02953 |  | шт | 800 | 169
[5 empty] | СА02954 |  | шт | 1000 | 188
[5 empty] | СА02955 |  | шт | 1100 | 195
[5 empty] | СА02956 |  | шт | 1200 | 204

## Пожарное оборудов
Код | Наименование товара | Ед | размеры, мм | Цена руб с НДС ( 70) | Код | Наименование товара | Ед | размеры, мм | Цена руб с НДС ( 70)
Пожарное оборудование
СА02957 | Шкаф пожарный ШПК-310 | шт | ВЗК | 1188 | СА03001 | Головка | шт | ГМ-50 | 63
СА02958 | размер:540х650х230 | шт | ВОК | 1250 | СА03002 |  | шт | ГР-50 | 298
СА02959 | тип:открытый, закрытый | шт | НЗК | 1125 | СА03003 |  | шт | ГЦ-50 | 69
СА02960 | монтаж:встроенный, | шт | НОК | 1213 | СА03004 |  | шт | ГЦ-70 | 103
| навесной |  |  |  | СА03005 |  | шт | ГМ -70 | 103
[5 empty] | СА03006 | гм гц гр | шт | ГМ-80 | 344
СА02961 | Шкаф пожарный ШПК-315 | шт | ВЗК | 1688 | СА03007 | Рукав пож. "Универсал" Ду50 | шт |  | 650
СА02962 | размер:840х650х230 | шт | ВОК | 1775 |  | L-20 (ГР-50-2шт, ств)
СА02963 | тип:открытый, закрытый | шт | НЗК | 1675 | СА03008 | Рукав пожарный латекс. 51мм | шт |  | 2375
СА02964 | монтаж:встроенный | шт | НОК | 1750 |  | L-20м (ГР-50-2шт, ств)
| навесной |  |  |  | СА03009 | Рукав пож. "Универсал" Ду65 | шт |  | 938
L-20 (ГР-70-2шт, ств)
[5 empty] | СА03010 | Рукав пожарный латекс. 66мм с головкой и стволом | шт |  | 3063
СА02965 | Шкаф пожарный ШПК-320 | шт | ВЗК | 2125
СА02966 |  | шт | ВОК | 2288
СА02967 | размер:540х1300х230 | шт | НЗК | 2050 | СА03011 | Ствол пожарный РС-50 | шт |  | 107
СА02968 | тип:открытый, закрытый | шт | НОК | 2200
СА02969 | монтаж:встроенный, навесной | шт | ВЗБ | 2125
СА02970 | цвет:белый, красный | шт | НЗБ | 2050
СА02971 |  | шт | НОБ | 2200
СА02972 | Огнетушитель | шт | ОВП-8 | 875 | СА03012 | Корзина для рукава | шт |  | 363
СА02973 |  | шт | ОП-3 | 400 |  | пожарного
СА02974 |  | шт | ОП-4 (г) | 813
СА02975 |  | шт | ОП-4з | 413
СА02976 |  | шт | ОП-4з (МИГ) | 500
СА02977 |  | шт | ОП-5 | 538
СА02978 |  | шт | ОУ-2 | 625
СА02979 |  | шт | ОУ-3 | 750
СА02980 |  | шт | ОУ-5 | 1125 | СА03013 | Вентиль 15б3р | шт |  | 874
Г-Ш ДУ 50 РУ 10
СА02981 | Гидрант пожарный | шт | 750 | 7833
СА02982 | чугунный Н (мм) | шт | 1000 | 7921
СА02983 |  | шт | 1250 | 8349
СА02984 |  | шт | 1500 | 8703
СА02985 |  | шт | 1750 | 9204
СА02986 |  | шт | 2000 | 9780
СА02987 |  | шт | 2250 | 10178 | СА03014 | Вентиль 15кч11р | шт |  | 860
СА02988 |  | шт | 2500 | 10606 |  | Г-Ш Ду 50 Ру 16 угловой
СА02989 | Подставка стальная пожарная | шт | 100 | 4669
СА02990 | фланцевая ППФ ДУ(мм) | шт | 150 | 5872
СА02991 |  | шт | 200 | 6940
СА02992 |  | шт | 250 | 8290
СА02993 |  | шт | 300 | 9455 | СА03015 | Устройство | шт |  | 288
внутриквартирного
пожаро тушения УВП/С
СА02994 | Тройник стальной. фл. с пожарной | шт | 100 | 5437
СА02995 | подставкой ППТФ ДУ(мм) | шт | 150 | 7360
СА02996 |  | шт | 200 | 8844
СА02997 |  | шт | 250 | 10863 | СА03016 | Устройство | шт |  | 600
СА02998 |  | шт | 300 | 13415 |  | внутриквартирного
пожаротушения
КПК-01НЗБ
СА02999 | Фланец для пожарного гидранта | шт |  | 1100
СА03000 | Подставка под гидрант пожарный ППС 200 | шт |  | 2891
Вернуться к оглавлению

## КИП
Код | Наименование товара | Ед | размеры, мм | Цена руб с НДС ( 70) | Код | Наименование товара | Ед | размеры, мм | Цена руб с НДС ( 70)
КИП
СА03016 | Водосчетчик СВК | шт | 15 | 370 | СА03044 | Термометр прямой жидкостной | шт | t=100C | 113
| РУ10 Т5/90С муфт. |  |  |  | СА03045 | длина ножки 66 | шт | t=150C | 113
| (универсал) |  |  |  | СА03046 |  | шт | t=200C | 113
[5 empty] | СА03047 | Термометр прямой | шт | t=100C | 123
[5 empty] | СА03048 | жидкостной | шт | t=150C | 123
[5 empty] | СА03049 | длина ножки 103 | шт | t=200C | 123
СА03017 | Водосчетчик ВСГД | шт | 15 | 778 | СА03050 | Термометр прямой жидкостной | шт | t=100C | 123
| импульсный |  |  |  | СА03051 | длина ножки 163 | шт | t=150C | 123
| на гор. воду, муфт |  |  |  | СА03052 |  | шт | t=200C | 123
[5 empty] | СА03053 | Термометр биметаллический | шт | шток 60 | 0
СА03018 | Водосчетчик ВСХД | шт | 15 | 778 | СА03054 | Д 63, t=0до+120C | шт | шток 100 | 0
| импульсный |  |  |  | СА03055 | Термометр биметаллический | шт | шток 40 | 0
| на хол. воду, муфт |  |  |  | СА03056 | Д 63, t=0до+160C | шт | шток 60 | 0
[5 empty] | СА03057 |  | шт | шток 80 | 0
[5 empty] | СА03058 | Термометр биметаллический | шт | шток 40 | 0
СА03019 | Водосчетчик ВСГ | шт | 15 | 596 | СА03059 | Д 80, t=0до+120C | шт | шток 60 | 0
СА03020 | на гор. воду, муфт | шт | 20 | 1036 | СА03060 |  | шт | шток 100 | 0
СА03021 |  | шт | 25 | 4788 | СА03061 | Термометр биметаллический | шт | шток 60 | 0
СА03022 |  | шт | 32 | 5247 | СА03062 | Д 80, t=0до+160C | шт | шток 100 | 0
СА03023 |  | шт | 40 | 6388 | СА03063 | Термометр биметаллический | шт | шток 40 | 0
СА03024 | Водосчетчик ВСХ | шт | 15 | 596 | СА03064 | Д 100, t=0до+120C | шт | шток 60 | 0
СА03025 | на хол. воду, муфт | шт | 20 | 1036 | СА03065 |  | шт | шток 80 | 0
СА03026 |  | шт | 25 | 3915 | СА03066 | Термометр биметаллический | шт | шток 40 | 0
СА03027 |  | шт | 32 | 4399 | СА03067 | Д 100, t=0до+160C | шт | шток 80 | 0
СА03028 |  | шт | 40 | 5100 | СА03068 |  | шт | шток 100 | 0
[5 empty] | СА03069 | Оправа прямая | шт | L=66мм | 122
СА03029 | Водосчетчик ВСГН | шт | 40 | 5827 | СА03070 | для термометра жидкостного | шт | L=103мм | 122
СА03030 | на гор. воду, | шт | 50 | 7599 | СА03071 | Оправа для термометра | шт | L=163мм | 122
СА03031 | фланцевый | шт | 65 | 8288 | СА03072 | Бобышка для термометра | шт |  | 70
СА03032 |  | шт | 80 | 8989 |  | БП1-М27х2,0-55
СА03033 |  | шт | 100 | 9703
СА03034 |  | шт | 125 | 10774 | СА03073 | Манометр прямой МП | шт | 100х10 | 180
СА03035 |  | шт | 200 | 22313 | СА03074 |  | шт | 100х16 | 180
[5 empty] | СА03075 |  | шт | 100х25 | 180
СА03036 | Водосчетчик ВСХН | шт | 40 | 5266 | СА03076 |  | шт | 160х10 | 364
СА03037 | на хол. воду, | шт | 50 | 6694 | СА03077 |  | шт | 160х16 | 364
СА03038 | фланцевый | шт | 65 | 7089 | СА03078 |  | шт | 160х25 | 364
СА03039 |  | шт | 80 | 8135 | СА03079 | Бобышка для манометра | шт |  | 108
СА03040 |  | шт | 100 | 8670 |  | БП1 М20х1,5
СА03041 |  | шт | 125 | 9678
СА03042 |  | шт | 150 | 15109
СА03043 |  | шт | 200 | 19699 | СА03080 | Кран 11б18бк | шт |  | 117
ДУ15 РУ16 (для манометра)
[5 empty] | СА03081 | Кран 11б38бк | шт |  | 122
ДУ15 РУ16(для манометра)
Вернуться к оглавлению